## DANH MỤC HH
DANH MỤC BÁO GIÁ
(Đính kèm Thông báo số: ….. ngày tháng 5 năm 2025) DANH MỤC MUA SẮM NĂM 2025
STT | STT | DANH MỤC (Độ tinh khiết, mã code hoặc kích thước) | ĐƠN VỊ TÍNH | SỐ LƯỢNG | ĐƠN GIÁ | THÀNH TIỀN | GHI CHÚ
A. CHỦNG VI SINH VẬT
1 | 1 | Bacillus subtilis 5230 - Quy cách: Hộp 100 cái - Chủng vi sinh vật chỉ thị cho nồi hấp tiệt trùng - Hạn dùng: Lớn hơn 1/2 hạn dùng của sản phẩm, có COA | Hộp | 1 |  |  | Mã hàng: BS52306 NSX: CROSSTEX Hoặc tương đương
2 | 2 | Geobacillus stearothermophilus - Quy cách: Hộp 100 cái - Chủng vi sinh vật chỉ thị cho nồi hấp tiệt trùng - Hạn dùng: Lớn hơn 1/2 hạn dùng của sản phẩm, có COA | Hộp | 1 |  |  | Mã hàng: BS52306 NSX: CROSSTEX Hoặc tương đương
B. MÔI TRƯỜNG
3 | 14 | Buffer peptone water - Công thức: peptone 10 g/l; sodium chloride 5 g/l; disodium phosphate 3,5 g/l, monopotassium phosphate 1,5 g. pH 7,2 ± 0,2 - Quy cách: Chai 500 g - Môi trường dùng cho nuôi cấy vi sinh vật - Hạn dùng: Lớn hơn 1/2 hạn dùng của sản phẩm, có COA | Chai | 5 |  |  | Mã hàng: 218105 NSX: Difco Hoặc tương đương
4 | 17 | Tryptic soy broth - Công thức : Bacto™ Tryptone (Pancreatic Digest of Casein) 17.0 g, Bacto Soytone (Peptic Digest of Soybean Meal) 3.0, Glucose (=Dextrose) 2.5, Sodium Chloride 5.0, Dipotassium Hydrogen Phosphate 2.5, pH 7.3± 2 - Quy cách : Chai 500 g - Môi trường dùng cho nuôi cấy vi sinh vật - Hạn dùng: Lớn hơn 1/2 hạn dùng của sản phẩm, có COA | Chai | 5
5 | 18 | Tryptic soya agar with polysorbate 80 and lecithin - Công thức: Pancreatic digest of casein 15.0 g/L; Papaic digest of soyabean meal 5.0 g/L; Sodium chloride 5.0 g/L; Lecithin 0.7 g/L; Polysorbate 80 (Tween 80) 5.0 g/L; Agar 15.0 g/L; - Quy cách: Chai 500 g - Môi trường dùng cho nuôi cấy vi sinh vật - Hạn dùng: Lớn hơn 1/2 hạn dùng của sản phẩm, có COA | Chai | 10
6 | 19 | Plate count agar (PCA) - Công thức: Pancreatic digest of Casein 5g/L, Yeast extract 2.5g/L, Dextrose (Glucose) 1g/L, Agar 9 - 18 g/L - Quy cách: Chai 500 g - Môi trường dùng cho nuôi cấy vi sinh vật - Hạn dùng: Lớn hơn 1/2 hạn dùng của sản phẩm, có COA | Chai | 5
7 | 20 | Sabouraud Chloramphenicol Agar - Công thức: Pancreatic digest of casein 5.0 g/L; Peptic digest of animal tissue 5.0 g/L; Dextrose 40.0 g/L; Chloramphenicol 0.050 g/L; Agar 15.0 g/L; - Quy cách: Chai 500 g - Môi trường dùng cho nuôi cấy vi sinh vật - Hạn dùng: Lớn hơn 1/2 hạn dùng của sản phẩm, có COA | Chai | 10
8 | 21 | Modified letheen broth (MLB) - Công thức: Letheen broth 25.7g/L, Tryptone 5g/L, Peptone 10g/L, Yeast extract 2g/L, Sodium Bisulfite 0.1g/L - Quy cách: Chai 500 g - Môi trường dùng cho nuôi cấy vi sinh vật - Hạn dùng: Lớn hơn 1/2 hạn dùng của sản phẩm, có COA | Chai | 10
9 | 22 | Ống CRYOBANK lưu trữ chủng vi sinh Thành phần : Chứa các hạt lưu trú và có môi trường pha sẵn. Quy cách : Hộp/ 80 ống Hạn dùng : Lớn hơn 1/2 hạn dùng của sản phẩm, có COA | Hộp | 2
C. DỤNG CỤ
10 | 1 | Cột chiết ái lực chiết Aflatoxin và Ochratoxin A -Dành cho sử dụng HPLC, UPLC và LC/MS/MS -Phát hiện aflatoxin B1, B2, G1 và G2, ochratoxin A -Thời hạn sử dụng ít nhất 18 tháng -Có thể được sử dụng với nhiều loại mẫu -Chưa đầy 10 phút để phân lập độc tố -Phạm vi rộng: Đo mức thấp tới 0,25 ppb và cao tới 100 ppb - Quy cách: Hộp/25 cây | L | 10 |  | 0
11 | 2 | Bag tips (đầu hút cho Bagpipette) - Quy cách: Hộp /1000 cái | Hộp | 2 |  | 0 | NSX : Intersciene, 251-091
12 | 3 | Bản mỏng sắc ký Silicagel F254, 20 cm x 20 cm - Quy cách: Hộp 25 miếng - Hạn dùng: Lớn hơn 1/2 hạn dùng của sản phẩm, có COA. | Hộp | 5
13 | 4 | Băng keo chỉ thị nhiệt - Quy cách: Cuộn | Cuộn | 10 |  |  | NSX : 3M, Mỹ hoặc tương đương
14 | 5 | Bình định mức 10 ml không màu, Class A - Quy cách: Cái - Chất liệu: thủy tinh borosilicat 3.3 - Nút nhựa bằng Polyethylen - Vạch màu xanh hoặc nâu. - Có COA, được chứng nhận đạt chuẩn ISO 1042 và DIN 12664. | Cái | 30
15 | 6 | Bình định mức 100 ml không màu, Class A - Quy cách: Cái - Chất liệu: thủy tinh borosilicat 3.3 - Nút nhựa bằng Polyethylen - Vạch màu xanh hoặc nâu. - Có COA, được chứng nhận đạt chuẩn ISO 1042 và DIN 12664. | Cái | 20
16 | 7 | Bình định mức 100 ml màu trắng, Class A - Quy cách: Cái - Vạch màu trắng. - Có COA, được chứng nhận đạt chuẩn ISO 1042 và DIN 12664. | Cái | 10 | 139700 | 1397000
17 | 8 | Bình định mức 20 ml không màu, Class A - Quy cách: Cái - Chất liệu: thủy tinh borosilicat 3.3 - Nút nhựa bằng Polyethylen - Vạch màu xanh hoặc nâu. - Có COA, được chứng nhận đạt chuẩn ISO 1042 và DIN 12664. | Cái | 20 | 104500 | 2090000
18 | 9 | Bình định mức 25 ml không màu, Class A - Quy cách: Cái - Chất liệu: thủy tinh borosilicat 3.3 - Nút nhựa bằng Polyethylen - Vạch màu xanh hoặc nâu. - Có COA, được chứng nhận đạt chuẩn ISO 1042 và DIN 12664. | Cái | 20 | 124146 | 2482920
19 | 10 | Bình định mức 25 ml màu trắng, Class A - Quy cách: Cái - Vạch màu trắng. - Có COA, được chứng nhận đạt chuẩn ISO 1042 và DIN 12664. | Cái | 20 | 104500 | 2090000
20 | 11 | Bình định mức 5 ml không màu, Class A - Quy cách: Cái - Chất liệu: thủy tinh borosilicat 3.3 - Nút nhựa bằng Polyethylen - Vạch màu xanh hoặc nâu. - Có COA, được chứng nhận đạt chuẩn ISO 1042 và DIN 12664. | Cái | 30 | 121000 | 3630000
21 | 12 | Bình định mức 50 ml không màu, Class A - Quy cách: Cái - Chất liệu: thủy tinh borosilicat 3.3 - Nút nhựa bằng Polyethylen - Vạch màu xanh hoặc nâu. - Có COA, được chứng nhận đạt chuẩn ISO 1042 và DIN 12664. | Cái | 20
22 | 13 | Bình lắng gạn thủy tinh Borosilicate 500 ml - Quy cách: Cái. - Chất liệu: Thủy tinh Borosilicate -Nắp 29/32, hình quả lê, cổ mài, nắp thủy tinh, khóa nhựa PTFE. - Có COA, đạt ISO 3585 | Cái | 5
23 | 14 | Bình nón cổ mài 250 ml - Quy cách: Cái. - Chất liệu: Thủy tinh Borosilicate 3.3 -Cổ 24/29. - Có COA, đạt ISO 1773 | Cái | 10
24 | 15 | Bình tam giác 100 ml cổ nhám 29/32 - Quy cách: Cái. - Kích thước: cổ 29/32 - Thủy tinh Borosilicat, chịu nhiệt. | Cái | 20
25 | 16 | Bình tam giác 250 ml cổ nhám 29/32 - Quy cách: Cái. - Kích thước: cổ 29/32 - Thủy tinh Borosilicat, chịu nhiệt. | Cái | 20
26 | 17 | Bộ lọc pha động HPLC 1 lít - Quy cách: bộ. - Đường kính lọc: 47 mm - Dung tích phễu: 300ml - Dung tích bình chứa : 1000ml - Vùng lọc hiệu quả: 9.6cm2 | Bộ | 3
27 | 18 | Bơm tiêm nhựa 5 ml - Quy cách: Hộp 100 cái. - Không kim tiêm, bơm tiêm bằng nhựa PP. - Có COA, đạt ISO | Hộp | 10
28 | 19 | Bơm tiêm sử dụng 1 lần 1 ml - Quy cách: Hộp 100 cái. - Cỡ kim: 23Gx1, vô trùng, không độc, không gây sốt. - Có COA, đạt ISO - Hạn sử dụng : Lớn hơn 1/2 hạn dùng của sản phẩm | Hộp | 10
29 | 20 | Bơm tiêm sử dụng 1 lần 20 ml - Quy cách: Hộp 100 cái. - Cỡ kim: 23Gx1, vô trùng, không độc, không gây sốt. - Có COA, đạt ISO - Hạn sử dụng: Lớn hơn 1/2 hạn dùng của sản phẩm | Hộp | 5
30 | 21 | Bơm tiêm sử dụng 1 lần 5 ml - Quy cách: Hộp/100 cái. - Cỡ kim: 25Gx1, vô trùng, không độc, không gây sốt. - Có COA, đạt ISO - Hạn sử dụng: Lớn hơn 1/2 hạn dùng của sản phẩm | Hộp | 50
31 |  | Kim tiêm thủy tinh 5 mL | cái | 20
32 | 22 | Cá từ 3cm | cái | 50
33 | 23 | Chai trung tính YOUTILITY 1000 ml - Quy cách: Cái - Thể tích: 1000 ml. - Chịu nhiệt tốt, có thể hấp tiệt trùng, có chia vạch. - Nắp làm từ PP. - Thân chai từ thủy tinh borosilicate (253x93) mm | Cái | 20 |  |  | NSX : DURAN
34 | 24 | Chai trung tính YOUTILITY 125 ml - Quy cách: Cái - Thể tích: 125 ml. - Chịu nhiệt tốt, có thể hấp tiệt trùng, có chia vạch. - Nắp làm từ PP. - Thân chai từ thủy tinh borosilicate (124x55) mm | Cái | 100 |  |  | NSX : DURAN
35 | 25 | Chai trung tính YOUTILITY 250 ml - Quy cách: Cái - Thể tích: 250 ml. - Chịu nhiệt tốt, có thể hấp tiệt trùng, có chia vạch. - Nắp làm từ PP. - Thân chai từ thủy tinh borosilicate (158x66) mm | Cái | 100 |  |  | NSX : DURAN
36 | 26 | Chai trung tính YOUTILITY 500 ml - Quy cách: Cái - Thể tích: 500 ml. - Chịu nhiệt tốt, có thể hấp tiệt trùng, có chia vạch. - Nắp làm từ PP. - Thân chai từ thủy tinh borosilicate (193x78) mm | Cái | 50 |  |  | NSX : DURAN
37 | 27 | Chén nung platin - Quy cách: Cái -Đường kính 50 mm x cao 62 mm. | Cái | 3
38 | 28 | Chén nung sứ cao - Quy cách: Cái -Đường kính 50 mm x cao 62 mm. | Cái | 50
39 | 29 | Chổi rửa dụng cụ 15 cm - Quy cách: Cái. - Cọ mềm, chuyên dụng cho việc vệ sinh bên trong ống nghiệm. | Cái | 5
40 | 30 | Chổi rửa dụng cụ 20 cm - Quy cách: Cái. - Cọ mềm, chuyên dụng cho việc vệ sinh bên trong ống nghiệm. | Cái | 5
41 | 31 | Chổi rửa dụng cụ 30 cm - Quy cách: Cái. - Cọ mềm, chuyên dụng cho việc vệ sinh bên trong ống nghiệm. | Cái | 25
42 | 32 | Chổi rửa dụng cụ 40 cm - Quy cách: Cái. - Lông xám | Cái | 25
43 | 33 | Cốc có mỏ chịu nhiệt 100 ml - Quy cách: Cái. - Kích thước: Ø50 mm x H 70 mm - Thủy tinh Borosilicat, chịu nhiệt. | Cái | 10
44 | 34 | Cốc có mỏ chịu nhiệt 150 ml - Quy cách: Cái. - Kích thước: Ø60 mm x H 80 mm - Thủy tinh Borosilicat, chịu nhiệt. | Cái | 10
45 | 35 | Cốc có mỏ chịu nhiệt 25 ml - Quy cách: Cái. - Kích thước: Ø 36 mm x H 50 mm - Thủy tinh Borosilicat, chịu nhiệt. | Cái | 10
46 | 36 | Cốc có mỏ chịu nhiệt 250 ml - Quy cách: Cái. - Thủy tinh, chịu nhiệt. | Hộp | 10
47 | 37 | Cốc có mỏ chịu nhiệt 50 ml - Quy cách: Cái. - Kích thước: Ø 42 mm x H 60 mm - Thủy tinh Borosilicat, chịu nhiệt. | Cái | 10
48 | 38 | Cốc có mỏ chịu nhiệt 600 ml - Quy cách: Cái. - Kích thước: Ø90 mm x 125 mm - Thủy tinh Borosilicat, chịu nhiệt. | Cái | 10 |  |  | NSX : DURAN
49 | 39 | Đầu lọc nylon - Quy cách: Hộp 100 cái. - Đường kính 13 mm, kích thước lỗ lọc <= 0,45 µm | Hộp | 46 | 359700 | 16546200
50 | 40 | Đầu lọc PTFE - Quy cách: Hộp 100 Cái. - Đường kính 13 mm, kích thước lỗ lọc <= 0,45 µm | Hộp | 30 | 429000 | 12870000
51 | 41 | Đầu tip có lọc 1000μl - Quy cách: Hộp - Tiệt trùng | Hộp | 10
52 | 42 | Đầu tip micropipette 100 - 1000 µl - Quy cách: Cái. | Hộp | 3
53 | 43 | Đầu tip micropipette 10-100 µl - Quy cách: Cái. | Hộp | 3
54 | 44 | Đầu típ micropipette 1-10 ml - Quy cách: Cái. | Hộp | 3
55 | 45 | Đĩa petri 100 x 20 mm - Quy cách: Cái. - Kích thước 100 x 20 mm. - Làm từ thủy tinh borosilicate, chịu nhiệt tốt, có thể hấp tiệt trùng. | Cái | 400 |  |  | NSX : DURAN
56 | 46 | Đĩa petri nhựa tiệt trùng - Quy cách: Cái. - Kích thước f90 mm. - Làm từ nhựa PS, tiệt trùng | Cái | 200
57 | 47 | Đĩa RODAC đáy lồi tiệt trùng - Quy cách: 25 cái/gói - Kích thước 60 x 16,70 mm. - Đáy đĩa lồi, làm từ nhựa PS, có chia vạch, tiệt trùng | Gói | 20 |  |  | NSX : SPL Life Science - Hàn quốc
58 | 48 | Găng tay Y tế size M - Quy cách: Hộp/100 Cái. | Hộp | 55
59 | 49 | Găng tay Y tế size S - Quy cách: Hộp/100 Cái . | Hộp | 25
60 | 50 | Găng tay Y tế size XS - Quy cách: Hộp 100 Cái . | Hộp | 10
61 | 51 | Găng tay y tế tiệt trùng không bột - Quy cách: Đôi. - Size: Số 7 | Cái | 600
62 | 52 | Giá ống nghiệm inox 32 ô F25mm - Quy cách: Cái 32 ô | Cái | 5 |  |  | Xuất xứ : Việt Nam
63 | 53 | Giá ống nghiệm inox 60 vị trí F 16-18mm - Quy cách: Cái | Cái | 3 |  | 0 | NSX : Việt Nam
64 | 54 | Giấy bạc - Quy cách: Cuộn. - Kích thước: 7,62 m x 45,7 m | Cuộn | 60
65 | 55 | Giấy cân - Quy cách: Hộp. - Kích thước: 8 x 8 cm | Hộp | 2
66 | 56 | Giấy đo pH - Quy cách: Hộp. - Có thang màu chuẩn kèm theo, thang đo 1-14 | Hộp | 5
67 | 57 | Giấy lọc định lượng - Quy cách: Hộp/100 Cái - Số 40, đường kính: 125 mm | Hộp | 20
68 | 58 | Giấy lọc định tính - Quy cách: Hộp/100 Cái. - Số 4, đường kính: 125 mm | Hộp | 13
69 | 59 | Giấy Parafin - Quy cách: Cuộn. - Kích thước: 4 IN x 125 FT | Hộp | 2
70 | 60 | Khẩu trang than - Quy cách: Bịch 50 Cái. - Đóng gói từng đơn vị | Bịch | 70
71 | 61 | Khẩu trang y tế - Quy cách: Hộp/50 cái - Làm từ vải không dệt, có lớp lọc, từ 3 lớp trở lên | Hộp | 60
72 | 62 | Màng lọc cellulose nitrate - Quy cách: Hộp - Đường kính: 47 mm, kích thước lỗ lọc: 0,2 µm - Tiệt trùng | Hộp | 2
73 | 63 | Màng lọc cellulose nitrate - Quy cách: Hộp 100 cái - Đường kính: 47 mm, kích thước lỗ lọc: 0,45 µm | Hộp | 5
74 | 64 | Màng lọc cellulose nitrate - Quy cách: Hộp. - Đường kính: 47 mm, kích thước lỗ lọc: 0,45 µm - Tiệt trùng | Hộp | 12
75 | 65 | Màng lọc cellulose nitrate - Quy cách: Hộp/100 cái. - Đường kính 47 mm. Kích thước lỗ lọc: 0,2 µm | Hộp | 5
76 | 66 | Màng lọc nylon - Quy cách: Hộp/100 cái. - Đường kính: 47 mm, kích thước lỗ lọc: 0,45 µm | Hộp | 5
77 | 67 | Mũ bao tóc vô trùng - Quy cách: Hộp 100 cái | Hộp | 5
78 | 68 | Cột chiết HLB Cartridge -Loại sản phẩm: Trích xuất phá rắn -Hoá học: hydrophilic - lipophilic balanced -Endcapped: Không -Hình thức: Pha đảo -Khối lượng chất hấp thụ:100 mg -Khả năng thấm nước: Có -pH:1-12 -Vật liệu: Polypropylen - Hộp/50 Cái | Hộp | 5 |  | 0
79 | 69 | Ống đong 10 ml, Class A - Quy cách: Cái. - Dung sai cho phép ± 0,1 ml - Có CoA, được chứng nhận đạt chuẩn ISO 4788 | Cái | 10 |  |  | NSX : DURAN
80 | 70 | Ống đong 10 ml, Class A - Quy cách: Cái. - Dung sai cho phép ± 0,50 ml - Có CoA, được chứng nhận đạt chuẩn ISO 4788 | Cái | 10
81 | 71 | Ống đong 100 ml, Class A - Quy cách: Cái. - Dung sai cho phép ± 0,50 ml - Có CoA, được chứng nhận đạt chuẩn ISO 4788 | Cái | 10 |  |  | NSX : DURAN
82 | 72 | Ống đong 1000 ml, Class A - Quy cách: Cái. - Dung sai cho phép ± 5 ml - Có CoA, được chứng nhận đạt chuẩn ISO 4788 | Cái | 1 |  |  | NSX : DURAN
83 | 73 | Ống đong 25 ml, Class A - Quy cách: Cái. - Dung sai cho phép ± 0,50 ml - Có CoA, được chứng nhận đạt chuẩn ISO 4788 | Cái | 10
84 | 74 | Ống đong 50 ml, Class A - Quy cách: Cái. - Dung sai cho phép ± 0,50 ml - Có CoA, được chứng nhận đạt chuẩn ISO 4788 | Cái | 15
85 | 75 | Ống đong nhựa 100 ml - Quy cách: Cái. | Cái | 5
86 | 76 | Ống nghiệm 14 x 130 - Quy cách: Cái. - Kích thước: 16 x 130 mm - Không nắp, không vành. | Cái | 200 | 9680 | 1936000 | NSX : DURAN
87 | 77 | Ống nghiệm 25 x 150 - Quy cách: Cái. - Kích thước: 25 x 150 mm - Không nắp, không vành. | Cái | 200 |  |  | NSX : DURAN
88 | 78 | Phễu thủy tinh - Quy cách: Cái. - Kích thước: Ø70 mm - Thủy tinh borosilicat | Cái | 10
89 | 79 | Pipet chính xác 0,5 ml - Quy cách: Cái. - Pipet 1 vạch, độ dung sai theo chuẩn DIN/ISO class A, vạch rõ. - Có chứng nhận đạt chuẩn ISO 648, DIN 12690 dành cho pipet thủy tinh trong PTN. | Cái | 30
90 | 80 | Pipet chính xác 1 ml - Quy cách: Cái. - Pipet 1 vạch, độ dung sai theo chuẩn DIN/ISO class A, vạch rõ. - Có chứng nhận đạt chuẩn ISO 648, DIN 12690 dành cho pipet thủy tinh trong PTN. | Cái | 30
91 | 81 | Pipet chính xác 1,5 ml - Quy cách: Cái. - Pipet 1 vạch, độ dung sai theo chuẩn DIN/ISO class A, vạch rõ. - Có chứng nhận đạt chuẩn ISO 648, DIN 12690 dành cho pipet thủy tinh trong PTN. | Cái | 20
92 | 82 | Pipet chính xác 10 ml - Quy cách: Cái. - Pipet 1 vạch, độ dung sai theo chuẩn DIN/ISO class A, vạch rõ. - Có chứng nhận đạt chuẩn ISO 648, DIN 12690 dành cho pipet thủy tinh trong PTN. | Cái | 10
93 | 83 | Pipet chính xác 15 ml - Quy cách: Cái. - Pipet 1 vạch, độ dung sai theo chuẩn DIN/ISO class A, vạch rõ. - Có chứng nhận đạt chuẩn ISO 648, DIN 12690 dành cho pipet thủy tinh trong PTN. | Cái | 10
94 | 84 | Pipet chính xác 2 ml - Quy cách: Cái. - Pipet 1 vạch, độ dung sai theo chuẩn DIN/ISO class A, vạch rõ. - Có chứng nhận đạt chuẩn ISO 648, DIN 12690 dành cho pipet thủy tinh trong PTN. | Cái | 10
95 | 85 | Pipet chính xác 2,5 ml - Quy cách: Cái. - Pipet 1 vạch, độ dung sai theo chuẩn DIN/ISO class A, vạch rõ. - Có chứng nhận đạt chuẩn ISO 648, DIN 12690 dành cho pipet thủy tinh trong PTN. | Cái | 10
96 | 86 | Pipet chính xác 20 ml - Quy cách: Cái. - Pipet 1 vạch, độ dung sai theo chuẩn DIN/ISO class A, vạch rõ. - Có chứng nhận đạt chuẩn ISO 648, DIN 12690 dành cho pipet thủy tinh trong PTN. | Cái | 10
97 | 87 | Pipet chính xác 25 ml - Quy cách: Cái. - Pipet 1 vạch, độ dung sai theo chuẩn DIN/ISO class A, vạch rõ. - Có chứng nhận đạt chuẩn ISO 648, DIN 12690 dành cho pipet thủy tinh trong PTN. | Cái | 10
98 | 88 | Pipet chính xác 3 ml - Quy cách: Cái. - Pipet 1 vạch, độ dung sai theo chuẩn DIN/ISO class A, vạch rõ. - Có chứng nhận đạt chuẩn ISO 648, DIN 12690 dành cho pipet thủy tinh trong PTN. | Cái | 10
99 | 89 | Pipet chính xác 5 ml - Quy cách: Cái. - Pipet 1 vạch, độ dung sai theo chuẩn DIN/ISO class A, vạch rõ. - Có chứng nhận đạt chuẩn ISO 648, DIN 12690 dành cho pipet thủy tinh trong PTN. | Cái | 10
100 | 90 | Pipet chính xác 50 ml - Quy cách: Cái. - Pipet 1 vạch, độ dung sai theo chuẩn DIN/ISO class A, vạch rõ. - Có chứng nhận đạt chuẩn ISO 648, DIN 12690 dành cho pipet thủy tinh trong PTN. | Cái | 10
101 | 91 | Pipet pasteur nhựa - Quy cách: Hộp/ 1000 Cái. - Dung tích: 2 - 5 ml | Hộp | 1 |  |  |  | 3
102 | 92 | Quả bóp cao su (gắn pipet pasteur) - Quy cách: Cái. - Nhựa dẻo, màu đỏ, không độc hại, không gây ảnh hưởng đến môi trường. | Hộp | 20
103 | 93 | Quả bóp cao su - Quy cách: Cái. - Làm bằng cao su, độ bền cao, màu đỏ hoặc đỏ cam, trơn láng. | Cái | 10
104 | 94 | Que cấy vòng - Quy cách: Cái | Cái | 15
105 | 95 | Rupture discs 40 bar - Quy cách: Bộ/25 cái | Hộp | 5
106 | 96 | TFM lids set - Quy cách: Bộ/5 cái | Hộp | 5
107 | 97 | Vial trắng + nắp - Quy cách: Hộp/ 100 Cái. - Dung tích 1,8 - 2 ml - Nắp vặn, xẻ rãnh | Hộp | 3
108 | 98 | Ống đựng mẫu Cryo vial 2ml - Bịch 50 cái - Quy cách: Bịch/ 50Cái. - Dung tích : 2 ml - Thông số : tự đứng, nắp vặn bên ngoài | Bịch | 5
109 | 99 | Hộp cryo 100 vị trí Quy cách: Hộp/1 cái - Dung tích : 2 ml - Chất liệu : nhựa PP chịu được nhiệt độ âm sâu -85oC. - Thông số : 100 vị trí . Dùng cho ống cryo 1.5ml; 1.8ml; 2.0ml , có thể lưu trữ ở nhiệt độ (- 85oC) | Hộp | 5
110 | 100 | Bộ quần áo phẫu thuật - Quy cách : Thùng/50 bộ - Chất liệu : vải không dệt | Thùng | 5 |  |  | Cty Bảo Thạch
111 | 101 | Đèn UV - Quy cách : cái - Kích thước : 90 -96 cm | Cái | 5
D. DỤNG CỤ PHÂN TÍCH
112 | 1 | Cột C18 (100 mm, 2.1 mm, 1.9 µm) * Thông số kỹ thuật: - Có kèm hộp tiền cột, nền Silicagel ultra high purity type B, pH làm việc 2-8, endcapped. | Bộ | 1
113 | 2 | Cột C18 (150 mm, 2.1 mm, 1.9 µm) * Thông số kỹ thuật: - Có kèm hộp tiền cột, nền Silicagel ultra high purity type B, pH làm việc 2-8, endcapped. | Bộ | 1
114 | 3 | Cột 1701 (G46 theo USP) * Thông số kỹ thuật: - GC Column 1701 30m, đường kính trong: 0.25mm, dài: 30m, độ dày Film: 0.25µm, hạt nhồi: 14% Cyanopropylphenyl-Methylpolysiloxane | Cái | 1
115 | 4 | Cột 624 (G43 theo USP) * Thông số kỹ thuật: - GC Column 624 30m, đường kính trong: 0.32mm, dài: 30m, độ dày Film: 1.8µm, hạt nhồi: 6% Cyanopropylphenyl Methylpolysiloxane | Cái | 1
116 | 5 | Cột sắc ký C1 (250 x 4,6 mm, 5 µm) * Thông số kỹ thuật: - Đường kính trong x chiều dài: 4,6 x 250 mm - Pha tĩnh: C1 - Phương pháp tách: pha đảo - Kích thước hạt: 5 µm - Khóa đuôi (endcapped): có - USP: L13 | Cái | 4
117 | 6 | Cột sắc ký C18 (100 x 4,6 mm, 5 µm) * Thông số kỹ thuật: - Đường kính trong x chiều dài: 4,6 x 100 mm - Pha tĩnh: C18 - Phương pháp tách: pha đảo - Kích thước hạt: 5 µm - Khóa đuôi (endcapped): có - USP: L1 - Giới hạn nhiệt độ: 60 Oc | Cái | 1 |  | 0
118 | 7 | Cột sắc ký C18 (150 x 3,9 mm, 5 µm) * Thông số kỹ thuật: - Đường kính trong x chiều dài: 3,9 x 150 mm - Pha tĩnh: C18 - Phương pháp tách: pha đảo - Kích thước hạt: 5 µm - khóa đuôi (endcapped): có - USP: L1 | Cái | 1 |  | 0
119 | 8 | Cột sắc ký C18 (150 x 4,6 mm, 5 µm) * Thông số kỹ thuật: - Đường kính trong x chiều dài: 4,6 x 150 mm - Pha tĩnh: C18 - Kích thước hạt: 5 µm - Particle size distribution: dp90/10: ≤ 2,0 - Pore diameter: 90Å÷110Å - Surface area: 370 m2/g÷430 m2/g - Metal content: < 30,0 ppm - Carbon load: ≥16,50% - Surface coverage: ≥2,80µmole/m2 - Khóa đuôi (endcapped): có - pH làm việc: từ 2 - 9 hoặc rộng hơn - Có kèm tiền cột và bộ nối cột tương ứng | Bộ | 10 |  | 0 | Phenomenex (Luna) hoặc tương đương
120 | 9 | Cột sắc ký C18 (150 x 4,6 mm, 5 µm) * Thông số kỹ thuật: - Đường kính trong x chiều dài: 4,6 x 150 mm - Pha tĩnh: C18 - Phương pháp tách: pha đảo - Kích thước hạt: 5 µm - Carbon load ≥17 % - Kích thước lỗ hạt 120Å - Diện tích bề mặt 300 m2/g - Khóa đuôi (endcapped): có - pH làm việc từ 2 - 8 - Ap suất tối đa 4500 psi (310 bar) - Công nghệ hạt siêu tinh khiết - USP: L1 - Giới hạn nhiệt độ: 60 oC | Cái | 3 |  | 0
121 | 10 | Cột sắc ký C18 (150 x 4,6 mm, 5 µm) * Thông số kỹ thuật: - Đường kính trong x chiều dài: 4,6 x 150 mm - Pha tĩnh: C18 - Phương pháp tách: pha đảo - Kích thước hạt: 5 µm - Khóa đuôi (endcapped): có - USP: L1 - Giới hạn nhiệt độ: 60 oC | Cái | 4 | 16988400 | 67953600
122 | 11 | Cột sắc ký C18 (250 x 4,0 mm, 5 µm) * Thông số kỹ thuật: - Đường kính trong x chiều dài: 4,0 x250 mm - Pha tĩnh: C18 - Phương pháp tách: pha đảo - Kích thước hạt: 5 µm - khóa đuôi (endcapped): có - USP: L1 | Cái | 2
123 | 12 | Cột sắc ký C18 (250 x 4,6 mm, 5 µm) * Thông số kỹ thuật: - Đường kính trong x chiều dài: 4,6 x250 mm - Pha tĩnh: C18 - Phương pháp tách: pha đảo - Kích thước hạt: 5 µm - Carbon load ≥ 17 % - Kích thước lỗ hạt 120Å, - Diện tích bề mặt 300 m2/g - khóa đuôi (endcapped): có - pH làm việc từ 2 - 8 - Ap suất tối đa 4500 psi (310 bar) - Công nghệ hạt siêu tinh khiết - USP: L1 - Giới hạn nhiệt độ: 60 oC - Có kèm tiền cột và bộ nối cột tương ứng | Bộ | 4
124 | 13 | Cột sắc ký C18 (250 x 4,6 mm, 5 µm) * Thông số kỹ thuật: - Đường kính trong x chiều dài: 4,6 x250 mm - Pha tĩnh: C18 - Phương pháp tách: pha đảo - Kích thước hạt: 5 µm - khóa đuôi (endcapped): có - USP: L1 | Cái | 4
125 | 14 | Cột sắc ký C18 (250 x 4,6 mm, 5 µm) * Thông số kỹ thuật: - Đường kính trong x chiều dài: 4,6 x 250 mm - Pha tĩnh: C18 - Kích thước hạt: 5 µm - Particle size distribution: dp90/10: ≤ 2,0 - Pore diameter: 90Å÷110Å - Surface area: 370 m2/g÷430 m2/g - Metal content: < 30,0 ppm - Carbon load: ≥16,50% - Surface coverage: ≥2,80µmole/m2 - Khóa đuôi (endcapped): có - pH làm việc: từ 2 - 9 hoặc rộng hơn - Có kèm tiền cột và bộ nối cột tương ứng | Bộ | 10 |  | 0 | Phenomenex (Luna) hoặc tương đương
126 | 15 | Cột sắc ký C18 XBridge BEH (150 x 4,6 mm, 5 µm) * Thông số kỹ thuật: - Đường kính trong x chiều dài: 4,6 x 150 mm - Pha tĩnh: C18 - Phương pháp tách: pha đảo - Kích thước hạt: 5 µm - Carbon load ≥17 % - Kích thước lỗ hạt 120Å - Diện tích bề mặt 300 m2/g - Khóa đuôi (endcapped): có - pH làm việc từ 1 - 12 - Ap suất tối đa 4500 psi (310 bar) - Công nghệ hạt siêu tinh khiết - USP: L1 - Giới hạn nhiệt độ: 60 oC - Có kèm tiền cột và bộ nối cột tương ứng | Bộ | 3 |  | 0
127 | 16 | Cột sắc ký C8 (125 x 4,0 mm, 5 µm) * Thông số kỹ thuật: - Đường kính trong x chiều dài: 4,0 x 125 mm - Pha tĩnh: C8 - Phương pháp tách: pha đảo - Kích thước hạt: 5 µm - USP: L7 - Giới hạn nhiệt độ: 60 oC | Cái | 1 |  | 0
128 | 17 | Cột sắc ký C8 (150 x 4,6 mm, 2,7 µm) * Thông số kỹ thuật: - Đường kính trong x chiều dài: 4,6 x 150 mm - Pha tĩnh: C8 - Phương pháp tách: pha đảo - Kích thước hạt: 2.7 µm - Khóa đuôi (endcapped): có - USP: L7 | Cái | 1
129 | 18 | Cột sắc ký C8 (250 x 4,6 mm, 5 µm) * Thông số kỹ thuật: - Đường kính trong x chiều dài: 4,6 x 250 mm - Pha tĩnh: C8 - Kích thước hạt: 5 µm - Pore diameter: 90Å÷110Å - Carbon load ≥ 12,5 % - Surface area ≥ 350 m2/g - Khóa đuôi (endcapped): có - pH làm việc: từ 2 - 9 hoặc rộng hơn - Có kèm tiền cột và bộ nối cột tương ứng | Bộ | 2 |  |  | Phenomenex (Luna) hoặc tương đương
130 | 19 | Cột sắc ký C8 (150 x 4,6 mm, 5 µm) * Thông số kỹ thuật: - Đường kính trong x chiều dài: 4,6 x 150 mm - Pha tĩnh: C8 - Phương pháp tách: pha đảo - Kích thước hạt: 5 µm - Khóa đuôi (endcapped): có - USP: L7 | Cái | 3
131 | 20 | Cột sắc ký C8 (150 x 4,6 mm, 5 µm) * Thông số kỹ thuật: - Đường kính trong x chiều dài: 4,6 x 250 mm - Pha tĩnh: C8 - Kích thước hạt: 5 µm - Pore diameter: 90Å÷110Å - Carbon load ≥ 12,5 % - Surface area ≥ 350 m2/g - Khóa đuôi (endcapped): có - pH làm việc: từ 2 - 9 hoặc rộng hơn - Có kèm tiền cột và bộ nối cột tương ứng | Bộ | 5 |  | 0 | Phenomenex (Luna) hoặc tương đương
132 | 21 | Cột sắc ký C8 (250 x 4,6 mm, 5 µm) * Thông số kỹ thuật: - Đường kính trong x chiều dài: 4,6 x 250 mm - Pha tĩnh: C8 - Phương pháp tách: pha đảo - Kích thước hạt: 5 µm - Khóa đuôi (endcapped): có - USP: L7 | Cái | 2
133 | 22 | Cột sắc ký Chiral OD-H (250 x 4,6 mm, 5 µm) * Thông số kỹ thuật: - Đường kính trong x chiều dài: 4,6 x 250 mm - Pha tĩnh: Cellulose tris (3,5-dimethylphenylcarbamate) - Phương pháp tách: pha thuận - Kích thước hạt: 5 µm - Khóa đuôi (endcapped): có - USP: L40 | Cái | 1 |  | 0
134 | 23 | Cột sắc ký CN (150 x 4,6 mm, 5 µm) * Thông số kỹ thuật: - Đường kính trong x chiều dài: 4,6 x 150 mm - Pha tĩnh: CN - Kích thước hạt: 5 µm - Pore diameter: 90Å÷110Å - Carbon load ≥ 6.5 % - Surface area ≥ 350 m2/g - Khóa đuôi (endcapped): có - pH làm việc: từ 2 - 7 hoặc rộng hơn - Có kèm tiền cột và bộ nối cột tương ứng | Bộ | 2 |  | 0 | Phenomenex (Luna) hoặc tương đương
135 | 24 | Cột sắc ký NH2 (150 x 4,6 mm, 5 µm) * Thông số kỹ thuật: - Đường kính trong x chiều dài: 4,6 x 150 mm - Pha tĩnh: NH2 - Kích thước hạt: 5 µm - Pore diameter: 90Å÷110Å - Carbon load ≥ 9,0 % - Surface area ≥ 350 m2/g - Khóa đuôi (endcapped): có - pH làm việc: từ 2 - 11 hoặc rộng hơn - Có kèm tiền cột và bộ nối cột tương ứng | Bộ | 2 |  | 0 | Phenomenex (Luna) hoặc tương đương
136 | 25 | Cột sắc ký Phenyl (250 x 4,6 mm, 5 µm) * Thông số kỹ thuật: - Đường kính trong x chiều dài: 4,6 x 250 mm - Pha tĩnh: Phenyl - Phương pháp tách: pha đảo - Kích thước hạt: 5 µm - Kích thước lỗ hạt 100 Å - Diện tích bề mặt 450 m2/g - Khóa đuôi (endcapped): có - pH làm việc từ 2 – 8 - Áp suất tối đa 5800 psi (400 bar) - Công nghệ hạt tinh khiết 100% silica - USP: L11 - Giới hạn nhiệt độ: 70 oC - Có kèm tiền cột và bộ nối cột tương ứng | Bộ | 1 | 29000000 | 29000000
137 | 26 | Cột sắc ký ULTRON ES-OVM (15 cm x 4,6 mm; 5 um) * Thông số kỹ thuật: - Đường kính trong x chiều dài: 4,6 x 150 mm - Pha tĩnh: ovocumoid protein - Phương pháp tách: pha đảo - Kích thước hạt: 5 µm - USP: L57 | Cái | 1 |  | 0
138 | 27 | Cột SCX (150 x 4,0 mm, 5 µm) * Thông số kỹ thuật: - Đường kính trong x chiều dài: 4,0 x 125 mm - Pha tĩnh: benzen sulfonic acid - Phương pháp tách: trao đổi cation - Kích thước hạt: 5 µm - USP: L9 - Có kèm tiền cột và bộ nối cột tương ứng | Bộ | 2 |  | 0
139 | 28 | Cột Silic (250 x 4,0 mm, 5 µm) * Thông số kỹ thuật: - Đường kính trong x chiều dài: 4,0 x 250 mm - Pha tĩnh: silica - Phương pháp tách: trao đổi cation - Kích thước hạt: 5 µm - USP: L3 - Có kèm tiền cột và bộ nối cột tương ứng | Bộ | 4 |  | 0
140 | 29 | Micropipett 0,1 - 1 ml Quy cách : cái Dung tích : 0,1 -1 ml | Cái | 1 |  |  | Mã hàng : 728070 NSX : Sartarious
141 | 30 | Micropipett 1 - 10 ml Quy cách : Cái Dung tích : 1 -10ml | Cái | 1 |  |  | Mã hàng : 728090 NSX : Sartarious
E. DUNG MÔI
142 | 1 | 1-Propanol HPLC - Công thức: C3H8O - Quy cách: Chai 2,5 lít - Độ tinh khiết tối thiểu: 99 % - Hạn dùng: Lớn hơn 1/2 hạn dùng của sản phẩm , có COA, MSDS | Chai | 10
143 | 2 | 2,4 dinitrofluorobenzen - Công thức: C6H3FN2O4 - Quy cách: Chai 25 g - Độ tinh khiết tối thiểu: 99 % - Hạn dùng: Lớn hơn 1/2 hạn dùng của sản phẩm , có COA, MSDS | Chai | 2
144 | 3 | 2-propanol HPLC - Công thức: C3H8O - Quy cách: Chai 4 lít - Độ tinh khiết tối thiểu: 99,9 % - Hạn dùng: Lớn hơn 1/2 hạn dùng của sản phẩm , có COA, MSDS - nước: ≤0,10 %, hợp chất carbonyl: ≤ 0,002 %, cắn sau bay hơi: ≤ 2 ppm | Chai | 5 |  |  | Merck, Fisher
145 | 4 | Acetaldehyde - Công thức: C2H4O - Quy cách: Chai 100 ml - Hóa chất dùng cho sắc ký lỏng, định lượng ≥ 99,9 % - Hạn dùng: Lớn hơn 1/2 hạn dùng của sản phẩm , có COA, MSDS | Chai | 2 |  |  | C/500ml
146 | 5 | Aceton - Công thức: C3H6O - Quy cách: Chai 1 lít - Độ tinh khiết tối thiểu: 99 % - Hạn dùng: Lớn hơn 1/2 hạn dùng của sản phẩm , có COA, MSDS; HL nước ≤ 0.2 % ; MeOH ≤ 0.05 % , Al ≤ 0.1 ppm | Chai | 10 |  |  | Merck, Fisher
147 | 6 | Aceton - Công thức: C3H6O - Quy cách: Chai 2,5 lít - Độ tinh khiết tối thiểu: 99,5 % - Hạn dùng: Lớn hơn 1/2 hạn dùng của sản phẩm , có COA, MSDS | Chai | 10
148 | 7 | Acetonitril HPLC - Công thức: CH3CN - Quy cách: Chai 4 lít - Độ tinh khiết tối thiểu: 99 % - Hạn dùng: Lớn hơn 1/2 hạn dùng của sản phẩm , có COA, MSDS | Chai | 138
149 | 8 | Acid acetic Glacial - Công thức: CH3COOH - Quy cách: Chai 2,5 lít - Định lượng: ≥ 99 % - Hạn dùng: Lớn hơn 1/2 hạn dùng của sản phẩm , có COA, MSDS; HL Ca ≤10 ppm; Cu ≤1 ppm; Fe ≤ 2 ppm | Chai | 3 |  |  | Merck, Fisher
150 | 9 | Acid acetic - Công thức: CH3COOH - Quy cách: Chai 2,5 lít - Hạn dùng: Lớn hơn 1/2 hạn dùng của sản phẩm , có COA, MSDS | Chai | 3
151 | 10 | Acid formic - Công thức: HCOOH - Quy cách: Chai 1 lít - Nồng độ tối thiểu: 98 % - Hạn dùng: Lớn hơn 1/2 hạn dùng của sản phẩm , có COA, MSDS | Chai | 3
152 | 11 | Acid hydrocloric - Công thức: HCl - Quy cách: Chai 1 lít - Định lượng 35 % đến 38 % - Hạn dùng: Lớn hơn 1/2 hạn dùng của sản phẩm , có COA, MSDS; HL AL ≤ 0.5 ppm; As ≤0.01 ppm; Cd≤0.02 ppm; Ca ≤0.1 ppm; Co≤0.02 ppm | Chai | 7 |  |  | Merck; Fisher
153 | 12 | Acid nitric - Công thức: HNO3 - Quy cách: Chai 1 lít - Nồng độ tối thiểu: 65 % - Hạn dùng: Lớn hơn 1/2 hạn dùng của sản phẩm , có COA, MSDS; Hl Cl ≤0.2 ppm; Pb ≤ 0.1 ppm ; Ag ≤ 0.005 ppm; Al ≤0.010 | Chai | 15 |  |  | Merck
154 | 13 | Acid phosphoric - Công thức: H3PO4 - Quy cách: Chai 1 lít - Nồng độ tối thiểu: 85 % - Hạn dùng: Lớn hơn 1/2 hạn dùng của sản phẩm, có COA, MSDS, HL Ca ≤50 ppm; Cu ≤ 5 ppm; Pb ≤5 ppm | Chai | 4 |  |  | Merck
155 | 14 | Acid sulfuric - Công thức: H2SO4 - Quy cách: Chai 1 lít - Nồng độ tối thiểu: 98 % - Hạn dùng: Lớn hơn 1/2 hạn dùng của sản phẩm, có COA, MSDS; HL Cl ≤0.00001 % ; NO3≤0.00002; PO4≤0.00005 % | Chai | 10 |  |  | Merck, Fisher
156 | 15 | Ammoniac - Công thức: NH3 - Quy cách: Chai 1 lít - Hóa chất dùng cho Sắc ký - Hạn dùng: Lớn hơn 1/2 hạn dùng của sản phẩm, có COA, MSDS | Chai | 10 | 869000 | 8690000
157 | 16 | Chlorofom PA - Quy cách: Chai 4 lít - Công thức: CHCl3 - Định lượng ≥ 98 % - Hạn dùng: Lớn hơn 1/2 hạn dùng của sản phẩm, có COA, MSDS | Chai | 3 |  |  | Merck, Fisher
158 | 17 | Chloroform PA - Công thức: CHCl3 - Quy cách: Chai 1 lít - Độ tinh khiết tối thiểu: 99 % - Hạn dùng: Lớn hơn 1/2 hạn dùng của sản phẩm, có COA, MSDS | Chai | 25
159 | 18 | Cồn 96 độ - Công thức: C2H6O - Quy cách: Chai 1 lít - Định lượng từ 95 % đến 97 % - Hạn dùng: Lớn hơn 1/2 hạn dùng của sản phẩm, có COA, MSDS | Chai | 270
160 | 19 | Cồn 96 độ - Công thức: C2H6O - Quy cách: Chai 1 lít - Định lượng từ 95 % đến 97 % - Hạn dùng: Lớn hơn 1/2 hạn dùng của sản phẩm, có COA, MSDS, Tỷ trọng: 0,805 đến 0,812; MeOH ≤ 200 ppm (tt/tt), Benzen ≤ 2 ppm (tt/tt) | Chai | 40 |  |  | Cồn dược phẩm opc
161 | 20 | Cồn tuyệt đối - Công thức: C2H6O - Quy cách: Chai 1 lít - Định lượng ≥ 99 % - Hạn dùng: Lớn hơn 1/2 hạn dùng của sản phẩm, có COA, MSDS | Chai | 39
162 | 21 | Cồn tuyệt đối - Công thức: C2H6O - Quy cách: Chai 1 lít - Định lượng ≥ 99.9 % - Hạn dùng: Lớn hơn 1/2 hạn dùng của sản phẩm, có COA, MSDS; Tỷ trọng ở 20°C: 0,789-0.791; nước ≤0.2 %; acid acetic ≤0.002 ; Cu ≤0.05 ppm | Chai | 40 | 57200 | 2288000 | Cồn dược phẩm opc
163 | 22 | Cyclohexan PA - Công thức: C6H12 - Quy cách: Chai 1 lít - Độ tinh khiết tối thiểu: 99 % - Hạn dùng: Lớn hơn 1/2 hạn dùng của sản phẩm, có COA, MSDS | Chai | 2
164 | 23 | Dicloromethan - Công thức: CH2Cl2 - Quy cách: Chai 2,5 lít - Độ tinh khiết tối thiểu: 99 % - Hạn dùng: Lớn hơn 1/2 hạn dùng của sản phẩm, có COA, MSDS | Chai | 7
165 | 24 | Diethyl ether - Công thức: (C2H5)2O - Quy cách: Chai 1 lít - Định lượng ≥ 99.5 % - Hạn dùng: Lớn hơn 1/2 hạn dùng của sản phẩm, có COA, MSDS, HL aceton ≤0.002 ppm ; Ca≤0.2 ppm ; Carbonyl ≤0.001, Nước ≤ 0.03 % | Chai | 1 |  |  | Merck, Fisher
166 | 25 | Diethyl ether - Công thức: C4H10O - Quy cách: Chai 2,5 lít - Độ tinh khiết tối thiểu: 99 % - Hạn dùng: Lớn hơn 1/2 hạn dùng của sản phẩm, có COA, MSDS | Chai | 15
167 | 26 | Diethylamin PA - Công thức: C4H11N - Quy cách: Chai 1 lít - Độ tinh khiết tối thiểu: 99 % - Hạn dùng: Lớn hơn 1/2 hạn dùng của sản phẩm, có COA, MSDS | Chai | 2
168 | 27 | Ethanol absolute HPLC - Công thức: C2H5OH - Quy cách: Chai 2,5 lít - Hóa chất dùng cho sắc ký lỏng, định lượng ≥ 99,9 % - Hạn dùng: Lớn hơn 1/2 hạn dùng của sản phẩm, có COA, MSDS | Chai | 14 | 520300 | 7284200
169 | 28 | Ether dầu hỏa (40-60oC) - Quy cách: Chai 2,5 lít - Độ tinh khiết tối thiểu: 99 % - Hạn dùng: Lớn hơn 1/2 hạn dùng của sản phẩm, có COA, MSDS | Chai | 2
170 | 29 | Ether dầu hỏa (60-90oC) - Quy cách: Chai 2,5 lít - Độ tinh khiết tối thiểu: 99 % - Hạn dùng: Lớn hơn 1/2 hạn dùng của sản phẩm, có COA, MSDS | Chai | 2
171 | 30 | Ethylacetat PA - Công thức: C4H8O2 - Quy cách: Chai 2,5 lít - Độ tinh khiết tối thiểu: 99 % - Hạn dùng: Lớn hơn 1/2 hạn dùng của sản phẩm, có COA, MSDS | Chai | 5
172 | 31 | Ethylacetat - Công thức: C4H8O2 - Quy cách: Chai 4 lít - Hóa chất dùng cho Sắc ký - Hạn dùng: Lớn hơn 1/2 hạn dùng của sản phẩm, có COA, MSDS | Chai | 2
173 | 32 | Glycerol - Công thức: C3H8O3 - Quy cách: Chai 1 lít - Định lượng: từ 99 % - Hạn dùng: Lớn hơn 1/2 hạn dùng của sản phẩm, có COA, MSDS | Chai | 5
174 | 33 | Hydrogen peroxid 30 % - Công thức: H2O2 - Quy cách: Chai 1 lít - Độ tinh khiết tối thiểu: 99,5 % - Hạn dùng: Lớn hơn 1/2 hạn dùng của sản phẩm, có COA, MSDS | Chai | 2 |  |  | 734
175 | 34 | Hydrogen peroxid - Công thức: H2O2 - Quy cách: Chai 1 lít - Hóa chất dùng cho Sắc ký - Độ tinh khiết tối thiểu: 99,9 % - Hạn dùng: Lớn hơn 1/2 hạn dùng của sản phẩm, có COA, MSDS | Chai | 5
176 | 35 | Isoropanol HPLC - Công thức: C3H8O - Quy cách: Chai 2,5 lít - Độ tinh khiết tối thiểu: 99 % - Hạn dùng: Lớn hơn 1/2 hạn dùng của sản phẩm, có COA, MSDS | Chai | 1
177 | 36 | Isoropanol PA - Công thức: C3H8O - Quy cách: Chai 1 lít - Độ tinh khiết tối thiểu: 99 % - Hạn dùng: Lớn hơn 1/2 hạn dùng của sản phẩm, có COA, MSDS | Chai | 1
178 | 37 | Methanol absolute - Công thức: CH4O - Quy cách: Chai 100 ml - Hóa chất dùng cho sắc ký lỏng, định lượng ≥ 99,9 % - Hạn dùng: Lớn hơn 1/2 hạn dùng của sản phẩm, có COA, MSDS | Chai | 1 |  | 0
179 | 38 | Methanol HPLC - Công thức: CH4O - Quy cách: Chai 4 lít - Độ tinh khiết tối thiểu: 99,9 % - Hạn dùng: Lớn hơn 1/2 hạn dùng của sản phẩm, có COA, MSDS | Chai | 200
180 | 39 | Methanol PA - Công thức: CH4O - Quy cách: Chai 4 lít - Độ tinh khiết tối thiểu: 99,8 % - Hạn dùng: Lớn hơn 1/2 hạn dùng của sản phẩm, có COA, MSDS | Chai | 35 |  |  | Merck, Fisher
181 | 40 | Methyl 2-propanol - Công thức: C4H10O - Quy cách: Chai 100 ml - Hóa chất dùng cho sắc ký lỏng, định lượng ≥ 99,9 % - Hạn dùng: Lớn hơn 1/2 hạn dùng của sản phẩm, có COA, MSDS | Chai | 2
182 | 41 | n-Butanol PA - Công thức: C4H10O - Quy cách: Chai 1 lít - Độ tinh khiết tối thiểu: 99 % - Hạn dùng: Lớn hơn 1/2 hạn dùng của sản phẩm, có COA, MSDS | Chai | 3
183 | 42 | n-Hexan HPLC - Công thức: C6H6 - Quy cách: Chai 4 lít - Định lượng: từ 99 % - Hạn dùng: Lớn hơn 1/2 hạn dùng của sản phẩm, có COA, MSDS | Chai | 10
184 | 43 | n-Hexan PA - Công thức: C6H6 - Quy cách: Chai 4 lít - Định lượng: từ 99 % - Hạn dùng: Lớn hơn 1/2 hạn dùng của sản phẩm, có COA, MSDS | Chai | 5
185 | 44 | N-hexan HPLC - Công thức: CH3(CH2)4CH3 - Quy cách: Chai 2,5 lít - Hạn dùng: Lớn hơn 1/2 hạn dùng của sản phẩm, có COA, MSDS; Cắn sau bay hơi ≤ 0.001 % ; nước ≤0.0003; Tỷ trọng ở 25° C: từ 0.653 - 0.673 | Chai | 2 |  |  | Merck, Fisher
186 | 45 | Palladium matrix modifier - Công thức: Pd(NO3)2/ HNO3 CA, 15 % - Quy cách: Chai 50 ml - Định lượng: C(Pd)=10.0±0.2 g/l Pd(NO3)2/ HNO3 CA, 15 % - Hạn dùng: Lớn hơn 1/2 hạn dùng của sản phẩm, có COA, MSDS | Chai | 1 | 2435400 | 2435400 | Merck, Fisher
187 | 46 | Polysorbate 20 - Công thức: C58H114O26 - Quy cách: Chai 1 lít - Hóa chất dùng cho Sắc ký - Hạn dùng: Lớn hơn 1/2 hạn dùng của sản phẩm, có COA, MSDS | Chai | 3 |  | 0
188 | 47 | Solvent - Quy cách: Chai 1 lít - Dùng cho KF - Hạn dùng: Lớn hơn 1/2 hạn dùng của sản phẩm, có COA, MSDS | Chai | 10 | 1540000 | 15400000
189 | 48 | Tetrabutylamoni hydroxyd 0,4 M in H2O - Công thức: C16H37NO - Quy cách: Chai 500 ml - Định lượng: từ 99 % - Hạn dùng: Lớn hơn 1/2 hạn dùng của sản phẩm, có COA, MSDS | Chai | 3 | 6996000 | 20988000
190 | 49 | Tetrabutylamoni hydroxyd 40 % in H2O - Công thức: C16H37NO - Quy cách: Chai 500 ml - Định lượng: từ 99 % - Hạn dùng: Lớn hơn 1/2 hạn dùng của sản phẩm, có COA, MSDS | Chai | 3
191 | 50 | Tetrahydrofuran HPLC - Công thức: (CH2)4O - Quy cách: Chai 4 lít - Độ tinh khiết tối thiểu: 99.9 % - Hạn dùng: Lớn hơn 1/2 hạn dùng của sản phẩm, có COA, MSDS.- nước: ≤0,02 %, tỷ trọng ở 25°C: 1.4040-1.4070, | Chai | 6
192 | 51 | Toluen PA - Công thức: C6H5CH3 - Quy cách: Chai 2,5 lít - Độ tinh khiết tối thiểu: 99 % - Hạn dùng: Lớn hơn 1/2 hạn dùng của sản phẩm, có COA, MSDS | Chai | 5
193 | 52 | Triethylamin PA - Công thức: C6H15N - Quy cách: Chai 1 lít - Độ tinh khiết tối thiểu: 99,5 % - Hạn dùng: Lớn hơn 1/2 hạn dùng của sản phẩm, có COA, MSDS | Chai | 2
F. HÓA CHẤT
194 | 1 | 1-Heptane sulfonic acid, sodium salt - Công thức: C7H15NaO3S - Quy cách: Chai 100 g - Hóa chất dùng cho Sắc ký - Độ tinh khiết tối thiểu: 99 % - Hạn dùng: Lớn hơn 1/2 hạn dùng của sản phẩm, có COA, MSDS | Chai | 2
195 | 2 | 1-Hexane sulfonic acid, sodium salt - Công thức: C6H13NaO3S - Quy cách: Chai 25 g - Hóa chất dùng cho Sắc ký - Độ tinh khiết tối thiểu: 99 % - Hạn dùng: Lớn hơn 1/2 hạn dùng của sản phẩm, có COA, MSDS | Chai | 2
196 | 3 | 1-naphtol - Công thức: C10H8O - Quy cách: Chai 500 G - Độ tinh khiết tối thiểu: 99 % - Hạn dùng: Lớn hơn 1/2 hạn dùng của sản phẩm, có COA, MSDS | Chai | 1
197 | 4 | 1-Octanesulfonic acid sodium salt monohydrate - Công thức: CH3(CH2)6CH2SO3Na · H2O - Quy cách: Chai 25 g - Định lượng ≥ 99,0 % - Hạn dùng: Lớn hơn 1/2 hạn dùng của sản phẩm, có COA, MSDS | chai | 2 |  |  | Merck , Fisher
198 | 5 | 1-pentane sulfonic sodium salt - Công thức: CH3(CH2)4SO3Na · H2O - Quy cách: Chai 25 g - Định lượng ≥ 99,0 % - Hạn dùng: Lớn hơn 1/2 hạn dùng của sản phẩm, có COA, MSDS | Chai | 2 |  |  | Merck , Fisher
199 | 6 | Acid acetic băng - Công thức: CH3COOH - Quy cách: Chai 1 lít - Độ tinh khiết tối thiểu: 99 % - Hạn dùng: Lớn hơn 1/2 hạn dùng của sản phẩm, có COA, MSDS | Chai | 1
200 | 7 | Acid benzoic - Quy cách: Chai 500 g - Độ tinh khiết tối thiểu: 99 % - Hạn dùng: Lớn hơn 1/2 hạn dùng của sản phẩm, có COA, MSDS | Chai | 1
201 | 8 | Acid boric - Công thức: H3BO3 - Quy cách: Chai 250 g - Hóa chất dùng cho Sắc ký - Hạn dùng: Lớn hơn 1/2 hạn dùng của sản phẩm, có COA, MSDS | Chai | 1
202 | 9 | Acid citric - Công thức: C6H8O7 - Quy cách: Chai 1 kg - Hóa chất dùng cho Sắc ký - Hạn dùng: Lớn hơn 1/2 hạn dùng của sản phẩm, có COA, MSDS | Chai | 1
203 | 15 | Acid tartaric - Công thức: C4H6O6 - Quy cách: Chai 1 kg - Độ tinh khiết tối thiểu: 99 % - Hạn dùng: Lớn hơn 1/2 hạn dùng của sản phẩm, có COA, MSDS | Chai | 1
204 | 16 | Acid trifloroacetic - Công thức: C2HF3O2 - Quy cách: Chai 100 ml - Độ tinh khiết tối thiểu: 99 % - Hạn dùng: Lớn hơn 1/2 hạn dùng của sản phẩm, có COA, MSDS | Chai | 1
205 | 17 | Ammoni format - Công thức: HCOONH4 - Quy cách: Chai 1 kg - Hóa chất dùng cho Sắc ký - Độ tinh khiết tối thiểu: 95 % - Hạn dùng: Lớn hơn 1/2 hạn dùng của sản phẩm, có COA, MSDS | Chai | 1
206 | 18 | Ammonium Acetate - Công thức: CH3COONH4 - Quy cách: Chai 1 kg - Hóa chất dùng cho Sắc ký - Hạn dùng: Lớn hơn 1/2 hạn dùng của sản phẩm, có COA, MSDS | Chai | 1
207 | 19 | Ammonium chloride - Công thức: NH4Cl - Quy cách: Chai 1 kg - Hóa chất dùng cho Sắc ký - Độ tinh khiết tối thiểu: 99,8 % - Hạn dùng: Lớn hơn 1/2 hạn dùng của sản phẩm, có COA, MSDS ; HL Pb ≤0.0005 %; Ca ≤0.0005 % ; Cu ≤0.0002 %; Mg ≤0.0005 % | Chai | 1 |  |  | Merck , Fisher
208 | 20 | Amoni clorid - Công thức: NH4Cl - Quy cách: Chai 100 G - Độ tinh khiết tối thiểu: 99 % - Hạn dùng: Lớn hơn 1/2 hạn dùng của sản phẩm, có COA, MSDS | Chai | 1
209 | 21 | Amonium iron (III) citrate - Quy cách : Chai - Hóa chất dùng cho phân tích - Độ tinh khiết tối thiểu: 97 % - Hạn dùng : Lớn hơn 1/2 hạn dùng của sản phẩm, có COA | Chai | 1 |  |  | Mã hàng : 21184 NSX : Acros organics Hoặc tương đương
210 | 22 | Anhydrid acetic - Công thức: (CH3CO)2O - Quy cách: Chai 1000 ML - Độ tinh khiết tối thiểu: 99 % - Hạn dùng: Lớn hơn 1/2 hạn dùng của sản phẩm, có COA, MSDS | Chai | 2
211 | 23 | Bạc nitrat - Công thức: AgNO3 - Quy cách: Chai 25 g - Định lượng ≥ 99,5 % - Hạn dùng: Lớn hơn 1/2 hạn dùng của sản phẩm, có COA, MSDS | Chai | 1 |  |  | Merck , Fisher
212 | 25 | Bismuth nitrat - Công thức: BiN2O6 - Quy cách: Chai 500 G - Độ tinh khiết tối thiểu: 99 % - Hạn dùng: Lớn hơn 1/2 hạn dùng của sản phẩm, có COA, MSDS | Chai | 2 |  | 0
213 | 26 | Butylated hydroxytoluene (BHT) - Công thức: C15H24O - Quy cách: Chai 25 g - Hóa chất dùng cho Sắc ký - Hạn dùng: Lớn hơn 1/2 hạn dùng của sản phẩm, có COA, MSDS | Chai | 2
214 | 27 | Calcium hydroxide - Công thức: Ca(OH)2 - Quy cách: Chai 1 kg - Hóa chất dùng cho Sắc ký - Hạn dùng: Lớn hơn 1/2 hạn dùng của sản phẩm, có COA, MSDS | Chai | 1
215 | 28 | Climbazole - Công thức: C15H17ClN2O2 - Quy cách: Chai 5 g - Định lượng ≥ 98,0 % - Hạn dùng: Lớn hơn 1/2 hạn dùng của sản phẩm, có COA, MSDS | Chai | 1 |  |  | Merck, Fisher
216 | 31 | Đen eriocrom T - Công thức: C20H12N3NaO7S - Quy cách: Chai 10 g - Hạn dùng: Lớn hơn 1/2 hạn dùng của sản phẩm, có COA, MSDS | Chai | 1 |  |  | Merck , Fisher
217 | 32 | Di -Kali hydrogen orthophosphat - Công thức: K2HPO4 - Quy cách: Chai 1 kg - Hóa chất dùng cho Sắc ký - Độ tinh khiết tối thiểu: 99,5 % - Hạn dùng: Lớn hơn 1/2 hạn dùng của sản phẩm, có COA, MSDS; HL Cl ≤0.0005 % ; Pb ≤ 5ppm ; Cu ≤5 ppm; SO4≤0.003 % | Chai | 3 |  |  | Merck , Fisher
218 | 33 | Diamoni hydrogen phosphat - Công thức: (NH4)2HPO4 - Quy cách: Chai 500 g - Hóa chất dùng cho Sắc ký - Độ tinh khiết tối thiểu: 99 % - Hạn dùng: Lớn hơn 1/2 hạn dùng của sản phẩm, có COA, MSDS | Chai | 1
219 | 34 | Dikali hydrogenphosphat - Công thức: K2HPO4 - Quy cách: Chai 1 kg - Hóa chất dùng cho Sắc ký - Độ tinh khiết tối thiểu: 95 % - Hạn dùng: Lớn hơn 1/2 hạn dùng của sản phẩm, có COA, MSDS | Chai | 1
220 | 35 | Dinatri hydrogen phosphat PA - Công thức: Na2HPO4 - Quy cách: Chai 500 g - Hóa chất dùng cho Sắc ký - Độ tinh khiết tối thiểu: 99 % - Hạn dùng: Lớn hơn 1/2 hạn dùng của sản phẩm, có COA, MSDS | Chai | 2
221 | 36 | Dinatri hydrogenphosphat - Công thức: Na2HPO4 - Quy cách: Chai 1 kg - Hóa chất dùng cho Sắc ký - Độ tinh khiết tối thiểu: 95 % - Hạn dùng: Lớn hơn 1/2 hạn dùng của sản phẩm, có COA, MSDS | Chai | 2
222 | 37 | Diphenylamin - Công thức: C12H11N - Quy cách: Chai 25 g - Định lượng ≥ 99,0 % - Hạn dùng: Lớn hơn 1/2 hạn dùng của sản phẩm, có COA, MSDS | Chai | 1 |  |  | Merck , Fisher
223 | 38 | Đồng sulfat - Công thức: CuSO4 - Quy cách: Chai 1 kg - Hóa chất dùng cho Sắc ký - Hạn dùng: Lớn hơn 1/2 hạn dùng của sản phẩm, có COA, MSDS | Chai | 1
224 | 39 | Dung dịch tẩy rửa, khử trùng sàn nhà & các bề mặt Surfanios - Quy cách : Chai 1 lít - Hạn dùng : Lớn hơn 1/2 hạn dùng của sản phẩm, có COA | Chai | 10 |  | 0 | NSX : Arnos Hoặc tương đương
225 | 40 | Dung dịch tiêm truyền NaCl 0,9% - Quy cách: Chai 500ml - Vô khuẩn, không có nội độc tố - Hạn dùng: Lớn hơn 1/2 hạn dùng của sản phẩm, có COA, MSDS | Chai | 20 |  |  | Mã hàng : NSX : Việt Nam Hoặc tương đương
226 | 42 | Egg yolk tellurite enrichment - Quy cách: Bộ 6 chai 100 ml - Vô khuẩn - Hạn dùng: Lớn hơn 1/2 hạn dùng của sản phẩm, có COA, MSDS | Bộ | 1 |  |  | Mã hàng : 277910 NSX : Difco Hoặc tương đương
227 | 43 | Glycerol - Công thức: C3H5(OH)3 - Quy cách: Chai 1 lít - Định lượng ≥ 98 % - Hạn dùng: Lớn hơn 1/2 hạn dùng của sản phẩm, có COA, MSDS | Chai | 2 |  |  | Mã hàng : G/0650/15 NSX : Fisher Hoặc tương đương
228 | 44 | Hỗn hợp DisQuE - Quy cách: Hộp/50 gói - Hóa chất dùng cho Sắc ký - Hạn dùng: Lớn hơn 1/2 hạn dùng của sản phẩm, có COA | Hộp | 2
229 | 45 | Iodin - Công thức: I2 - Quy cách: Chai 500 G - Độ tinh khiết tối thiểu: 99 % - Hạn dùng: Lớn hơn 1/2 hạn dùng của sản phẩm, có COA, MSDS | Chai | 2
230 | 46 | Kali Clorid - Công thức: KCl - Quy cách: Chai 1 kg - Hóa chất dùng cho Sắc ký - Hạn dùng: Lớn hơn 1/2 hạn dùng của sản phẩm, có COA, MSDS | Chai | 2
231 | 47 | Kali dihydrogen phosphat - Công thức: KH2PO4 - Quy cách: Chai 1 kg - Độ tinh khiết tối thiểu: 99 % - Hạn dùng: Lớn hơn 1/2 hạn dùng của sản phẩm, có COA, MSDS | chai | 9
232 | 48 | Kali ferricyanide - Công thức: K3Fe(CN)6 - Quy cách: Chai 100 g - Định lượng ≥ 99,0 % - Hạn dùng: Lớn hơn 1/2 hạn dùng của sản phẩm, có COA, MSDS | Chai | 1 |  |  | Merck , Fisher
233 | 49 | Kali ferrocyanide - Công thức: K4Fe(CN)6. - Quy cách: Chai 100 g - Định lượng ≥ 99,0 % - Hạn dùng: Lớn hơn 1/2 hạn dùng của sản phẩm, có COA, MSDS | Chai | 1 |  |  | Merck , Fisher
234 | 50 | Kali Hydroxide - Công thức: KOH - Quy cách: Chai 1 kg - Hóa chất dùng cho Sắc ký - Hạn dùng: Lớn hơn 1/2 hạn dùng của sản phẩm, có COA, MSDS | Chai | 1
235 | 51 | Kali iod - Công thức: KI - Quy cách: Chai 500 g - Độ tinh khiết tối thiểu: 99 % - Hạn dùng: Lớn hơn 1/2 hạn dùng của sản phẩm, có COA, MSDS | Chai | 2
236 | 52 | Kali Iodide - Công thức: KI - Quy cách: Chai 250 g - Hóa chất dùng cho Sắc ký - Hạn dùng: Lớn hơn 1/2 hạn dùng của sản phẩm, có COA, MSDS | Chai | 1
237 | 53 | Kali Iodat - Công thức: KIO3 - Quy cách: Chai 250 g - Hóa chất dùng cho Sắc ký - Hạn dùng: Lớn hơn 1/2 hạn dùng của sản phẩm, có COA, MSDS | Chai | 2
238 | 54 | Kali natri tactrat - Công thức: KNaC4H4O6·4H2O - Quy cách: Chai 1 kg - Hóa chất dùng cho Sắc ký - Hạn dùng: Lớn hơn 1/2 hạn dùng của sản phẩm, có COA, MSDS | Chai | 2
239 | 55 | Kẽm (Zn) - Quy cách: Chai 1 kg - Độ tinh khiết tối thiểu: 99 % - Hạn dùng: Lớn hơn 1/2 hạn dùng của sản phẩm, có COA, MSDS | Chai | 1 |  | 0
240 | 56 | Kẽm acetat - Công thức: Zn(CH3COO)2 - Quy cách: Chai 1 kg - Hạn dùng: Lớn hơn 1/2 hạn dùng của sản phẩm, có COA, MSDS | Chai | 1
241 | 57 | Lanthanum chlorid - Công thức: LaCl3 - Quy cách: Chai 100 g - Định lượng ≥ 99 % - Hạn dùng: Lớn hơn 1/2 hạn dùng của sản phẩm, có COA, MSDS ; HL Ca ≤0.001 % ; Mg ≤0.0001 %; Cu ≤0.0001 % ; Fe ≤0.0005 % | Chai | 4 |  |  | Merck , Fisher
242 | 58 | Magie nitrat hexahydrate - Công thức: Mg(NO3)2.6H2O - Quy cách: Chai 500 g - Định lượng ≥ 98 % - Hạn dùng: Lớn hơn 1/2 hạn dùng của sản phẩm, có COA, MSDS; HL Cl ≤0.01 ppm ; Pb ≤10 ppm ; Cu ≤ 10 ppm | Chai | 1 |  |  | Merck , Fisher
243 | 59 | Magnesium Sulfate - Công thức: MgSO4 - Quy cách: Chai 1 kg - Hóa chất dùng cho Sắc ký - Hạn dùng: Lớn hơn 1/2 hạn dùng của sản phẩm, có COA, MSDS | Chai | 1
244 | 60 | Methyl da cam - Quy cách: Chai 50 G - Độ tinh khiết tối thiểu: 99 % - Hạn dùng: Lớn hơn 1/2 hạn dùng của sản phẩm, có COA, MSDS | Chai | 1
245 | 61 | Methyl đỏ - Quy cách: Chai 50 G - Độ tinh khiết tối thiểu: 99 % - Hạn dùng: Lớn hơn 1/2 hạn dùng của sản phẩm, có COA, MSDS | Chai | 1
246 | 62 | Naphthalene - Công thức: C10H8 - Quy cách: Chai 50 g - Hóa chất dùng cho Sắc ký - Hạn dùng: Lớn hơn 1/2 hạn dùng của sản phẩm, có COA, MSDS | Chai | 1
247 | 63 | Natri carbonat - Công thức: Na2CO3 - Quy cách: Chai 250 g - Hóa chất dùng cho Sắc ký - Hạn dùng: Lớn hơn 1/2 hạn dùng của sản phẩm, có COA, MSDS | Chai | 1
248 | 64 | Natri edetat -Công thức: C10H12N2Na4O8 - Quy cách: Chai 500 G - Độ tinh khiết tối thiểu: 99 % - Hạn dùng: Lớn hơn 1/2 hạn dùng của sản phẩm, có COA, MSDS | Chai | 2
249 | 65 | Natri heptansulfonat - Công thức: C7H15NaO3S - Quy cách: Chai 50 g - Hóa chất dùng cho Sắc ký - Độ tinh khiết tối thiểu: 99 % - Hạn dùng: Lớn hơn 1/2 hạn dùng của sản phẩm, có COA, MSDS | Chai | 5 |  | 0
250 | 66 | Natri hydrocarbonate - Công thức: NaHCO3 - Quy cách: Chai 1 kg - Hóa chất dùng cho Sắc ký - Độ tinh khiết tối thiểu: 95 % - Hạn dùng: Lớn hơn 1/2 hạn dùng của sản phẩm, có COA, MSDS | Chai | 1 |  | 0
251 | 67 | Natri hydroxyd - Công thức: NaOH - Quy cách: Chai 1 kg - Độ tinh khiết tối thiểu: 99 % - Hạn dùng: Lớn hơn 1/2 hạn dùng của sản phẩm, có COA, MSDS | Chai | 3
252 | 68 | Natri lauryl sulfat - Quy cách: Chai 1 kg - Độ tinh khiết tối thiểu: 99 % - Hạn dùng: Lớn hơn 1/2 hạn dùng của sản phẩm, có COA, MSDS | Chai | 4
253 | 69 | Natri metabisulfit - Công thức: Na2S2O5 - Quy cách: Chai 250 g - Định lượng ≥ 99,0 % - Hạn dùng: Lớn hơn 1/2 hạn dùng của sản phẩm, có COA, MSDS | Chai | 2 |  |  | Merck , Fisher
254 | 70 | Natri nitroprussiat - Quy cách: Chai 500 g - Độ tinh khiết tối thiểu: 99 % - Hạn dùng: Lớn hơn 1/2 hạn dùng của sản phẩm, có COA, MSDS | Chai | 1 |  | 0
255 | 71 | Natri tetraborat -Công thức: Na2B4O7 - Quy cách: Chai 500 G - Độ tinh khiết tối thiểu: 99 % - Hạn dùng: Lớn hơn 1/2 hạn dùng của sản phẩm, có COA, MSDS | Chai | 1 |  | 0
256 | 72 | Nessler's reagent - Quy cách : Chai 100 ml - Hạn dùng : Lớn hơn 1/2 hạn dùng của sản phẩm, có COA | Chai | 1 |  |  | Mã hàng : M.109028 NSX : Merck Hoặc tương đương
257 | 73 | Ninhydrin - Quy cách: Chai 50 g - Độ tinh khiết tối thiểu: 99 % - Hạn dùng: Lớn hơn 1/2 hạn dùng của sản phẩm, có COA, MSDS | Chai | 1
258 | 74 | Octan sulfonic acid natri - Công thức: C8H17NaO3S - Quy cách: Chai 25 g - Hóa chất dùng cho Sắc ký - Độ tinh khiết tối thiểu: 95 % - Hạn dùng: Lớn hơn 1/2 hạn dùng của sản phẩm, có COA, MSDS | Chai | 1 |  | 0
259 | 75 | Potassium dihydrogen phosphate - Quy cách : Chai 500 g - Hóa chất dùng cho phân tích - Độ tinh khiết tối thiểu: 97 % - Hạn dùng: Lớn hơn 1/2 hạn dùng của sản phẩm, có COA, MSDS | Chai | 2 |  |  | Mã hàng : P/4800/60 NSX : Fisher Hoặc tương đương
260 | 76 | Potassium Iodine - Quy cách : Chai 250g - Hóa chất dùng cho phân tích - Độ tinh khiết tối thiểu: 97 % - Hạn dùng : Lớn hơn 1/2 hạn dùng của sản phẩm, có COA | Chai | 1 |  |  | Mã hàng : P/5880/50 NSX : Fisher Hoặc tương đương
261 | 77 | Potassium pyroantimonate - Công thức: KSb(OH)6 - Quy cách: Chai 250 g - Định lượng ≥ 99,0 % - Hạn dùng: Lớn hơn 1/2 hạn dùng của sản phẩm, có COA, MSDS | Chai | 1 |  |  | Merck , Fisher
262 | 80 | Sắt (III) sulfat - Công thức: Fe2(SO4)3 - Quy cách: Chai 1 kg - Hóa chất dùng cho Sắc ký - Hạn dùng: Lớn hơn 1/2 hạn dùng của sản phẩm, có COA, MSDS | Chai | 1
263 | 81 | Sodium acetate - Công thức: CH3COONa - Quy cách: Chai 1 kg - Hóa chất dùng cho Sắc ký - Hạn dùng: Lớn hơn 1/2 hạn dùng của sản phẩm, có COA, MSDS | Chai | 1
264 | 82 | Sodium dihydrogen orthophosphate dihydrate - Công thức: NaH2PO4 - Quy cách: Chai 1 kg - Hóa chất dùng cho Sắc ký - Độ tinh khiết tối thiểu: 99,5 % - Hạn dùng: Lớn hơn 1/2 hạn dùng của sản phẩm, có COA, MSDS | Chai | 2 |  |  | Merck , Fisher
265 | 83 | Sodium hydrogen carbonat - Công thức: NaHCO3 - Quy cách: Chai 1 kg - Hóa chất dùng cho Sắc ký - Độ tinh khiết tối thiểu: 99,5 % - Hạn dùng: Lớn hơn 1/2 hạn dùng của sản phẩm, có COA, MSDS | Chai | 1 |  |  | Merck , Fisher
266 | 84 | Sodium hydroxyd - Công thức: NaOH - Quy cách: Chai 500g - Hóa chất dùng cho phân tích - Độ tinh khiết tối thiểu: 97 % - Hạn dùng: Lớn hơn 1/2 hạn dùng của sản phẩm, có COA, MSDS | Chai | 3 |  |  | Mã hàng : S/4840/60 NSX : Fisher Hoặc tương đương
267 | 85 | Starch soluble - Công thức: (C6H10O5)n - Quy cách: Chai 10 g - Định lượng ≥ 99,0 % - Hạn dùng: Lớn hơn 1/2 hạn dùng của sản phẩm, có COA, MSDS | Chai | 2 |  |  | Merck , Fisher
268 | 86 | Tetrabutylamoni hydrogensulfat - Quy cách: Chai 500 g - Độ tinh khiết tối thiểu: 99 % - Hạn dùng: Lớn hơn 1/2 hạn dùng của sản phẩm, có COA, MSDS | Chai | 1
269 | 87 | Thiếc (II) clorid - Công thức: SnCl2 - Quy cách: Chai 500 g - Định lượng ≥ 97 % - Hạn dùng: Lớn hơn 1/2 hạn dùng của sản phẩm, có COA, MSDS; HL As ≤ 0.0001 % ; Ca ≤0.005 % ; Fe ≤0.002 % | Chai | 6 |  | 0 | Merck , Fisher
270 | 88 | Thuốc thử Nessler's reagent - Công thức: - - Quy cách: Chai 100 ml - Định lượng ≥ 99,5 % - Hạn dùng: Lớn hơn 1/2 hạn dùng của sản phẩm, có COA, MSDS | Chai | 1 |  | 0 | Merck , Fisher
271 | 89 | Tím tinh thể - Công thức: C25N3H3OCl - Quy cách: Chai 50 g - Độ tinh khiết tối thiểu: 99 % - Hạn dùng: Lớn hơn 1/2 hạn dùng của sản phẩm, có COA, MSDS | Chai | 1 |  | 0
272 | 90 | Tinh bột - Công thức: (C6H10O5)n) - Quy cách: Chai 25 g - Hóa chất dùng cho Sắc ký - Hạn dùng: Lớn hơn 1/2 hạn dùng của sản phẩm, có COA, MSDS | Chai | 1 |  | 0
273 | 91 | Tween 80 - Quy cách : Chai 1 lít - Hạn dùng : Lớn hơn 1/2 hạn dùng của sản phẩm, có COA, MSDS | Chai | 2 |  |  | Mã hàng : 28830.291 NSX : VWR Hoặc tương đương
274 | 92 | Urea - Quy cách: Chai 500g - Hạn dùng: Lớn hơn 1/2 hạn dùng của sản phẩm, có COA, MSDS | Chai | 1 |  |  | Mã hàng : U/0450/60 NSX : Fisher Hoặc tương đương
275 | 93 | Vanilin - Công thức: C8H8O3 - Quy cách: Chai 50 g - Định lượng ≥ 99,5 % - Hạn dùng: Lớn hơn 1/2 hạn dùng của sản phẩm, có COA, MSDS | Chai | 1 |  |  | Merck , Fisher
276 | 94 | Vanilin - Quy cách: Chai 500 g - Độ tinh khiết tối thiểu: 99 % - Hạn dùng: Lớn hơn 1/2 hạn dùng của sản phẩm, có COA, MSDS | Chai | 1 |  | 0
277 | 95 | Vial Polymyxin B Antimicrobic vial P - Quy cách: Hộp/6 Ống 10 ml - Định lượng 29777 U/vial, giới hạn dưới: 27000, giới hạn trên: 42000 - Hạn dùng: Lớn hơn 1/2 hạn dùng của sản phẩm, có COA, MSDS | Hộp | 1 |  | 0 | Mã hàng : 232681 NSX : difco Hoặc tương đương
278 | 96 | Xanh bromothymol - Quy cách: Chai 50 G - Độ tinh khiết tối thiểu: 99 % - Hạn dùng: Lớn hơn 1/2 hạn dùng của sản phẩm, có COA, MSDS | Chai | 1 |  | 0
G. DUNG DỊCH CHUẨN
279 | 1 | Acid hydrocloric 0,1 N - Công thức: HCl - Quy cách: Chai 1 lít - Hạn dùng: Lớn hơn 1/2 hạn dùng của sản phẩm, có COA, MSDS | Chai | 4
280 | 2 | Acid hydrocloric 1 N - Công thức: HCl - Quy cách: Chai 1 lít - Hạn dùng: Lớn hơn 1/2 hạn dùng của sản phẩm, có COA, MSDS | Chai | 4
281 | 3 | Acid sulfuric 0,05 M (0,1 N) - Công thức: H2SO4 - Quy cách: Chai 1 lít - Hạn dùng: Lớn hơn 1/2 hạn dùng của sản phẩm, có COA, MSDS | Chai | 4
282 | 4 | Acid sulfuric 0,5 M - Công thức: H2SO4 - Quy cách: Chai 1 lít - Hạn dùng: Lớn hơn 1/2 hạn dùng của sản phẩm, có COA, MSDS | Chai | 4 |  | 0
283 | 5 | Arsen (As) - Công thức: As - Quy cách: Chai 100 ml - Định lượng 1000 ± 10 ppm - H3AsO4 trong HNO3 0,5 mol/l - Hạn dùng: Lớn hơn 1/2 hạn dùng của sản phẩm, có COA, MSDS | Chai | 1 |  |  | MERCK
284 | 6 | Bạc nitrat 0,1 N - Công thức: AgNO3 - Quy cách: Chai 1 lít - Hạn dùng: Lớn hơn 1/2 hạn dùng của sản phẩm, có COA, MSDS | Chai | 4 |  |  | MERCK
285 | 7 | Cadnium (Cd) - Công thức: Cd - Quy cách: Chai 100 ml - Định lượng 1000 ± 10 ppm - Cd(NO3)2 trong HNO3 0,5 mol/l - Hạn dùng: Lớn hơn 1/2 hạn dùng của sản phẩm, có COA, MSDS | Chai | 2
286 | 8 | Calcium (Ca) - Công thức: Ca - Quy cách: Chai 100 ml - Định lượng 1000 ± 10 ppm - Ca(NO3)2 trong HNO3 0,5 mol/l - Hạn dùng: Lớn hơn 1/2 hạn dùng của sản phẩm, có COA, MSDS | Chai | 1 |  |  | MERCK
287 | 9 | Chì (Pb) - Công thức: Pb - Quy cách: Chai 100 ml - Định lượng 1000 ± 10 ppm - Pb(NO3)2 trong HNO3 0,5 mol/l - Hạn dùng: Lớn hơn 1/2 hạn dùng của sản phẩm, có COA, MSDS | Chai | 1 |  |  | MERCK
288 | 10 | Đồng (Cu) - Công thức: Cu - Quy cách: Chai 100 ml - Định lượng 1000 ± 10 ppm - Cu(NO3)2 trong HNO3 0,5 mol/l - Hạn dùng: Lớn hơn 1/2 hạn dùng của sản phẩm, có COA, MSDS | Chai | 1 |  |  | MERCK
289 | 11 | Dung dịch chuẩn Ammonium 1000mg/L - Công thức: NH4 - Quy cách: Chai 100 ml - Định lượng 1000 ppm -NH4Cl in H₂O - Hạn dùng: Lớn hơn 1/2 hạn dùng của sản phẩm, có COA, MSDS | Chai | 1 |  |  | MERCK
290 | 12 | Dung dịch chuẩn độ dẫn điện 5,0 ± 0,1 uS/cm (25 oC) - Quy cách: Chai 300 ml - Hạn dùng: Lớn hơn 1/2 hạn dùng của sản phẩm, có COA, MSDS | Chai | 1 |  | 0 | MERCK
291 | 13 | Dung dịch chuẩn Nitrate (NO3) 1000mg/L - Công thức: NO3 - Quy cách: Chai 100 ml - Định lượng 1000 ppm -NaNO₃ in H₂O - Hạn dùng: Lớn hơn 1/2 hạn dùng của sản phẩm, có COA, MSDS | Chai | 1 |  | 0 | MERCK
292 | 14 | Iod 0,1 N - Công thức: I2 - Quy cách: Chai 1 lít - Hạn dùng: Lớn hơn 1/2 hạn dùng của sản phẩm, có COA, MSDS | Chai | 3
293 | 15 | Kali bromat 0,1 N - Công thức: KBrO3 - Quy cách: Chai 1 lít - Hạn dùng: Lớn hơn 1/2 hạn dùng của sản phẩm, có COA, MSDS | Chai | 5
294 | 16 | Kali hydroxid 0,5 N trong cồn - Công thức: KOH - Quy cách: Chai 1 lít - Hạn dùng: Lớn hơn 1/2 hạn dùng của sản phẩm, có COA, MSDS | Chai | 5
295 | 17 | Kali permanganat 0,1 N - Công thức: KMnO4 - Quy cách: Chai 1 lít - Hạn dùng: Lớn hơn 1/2 hạn dùng của sản phẩm, có COA, MSDS | Chai | 2
296 | 18 | Kẽm sulfat 0,1 N - Công thức: ZnSO4 - Quy cách: Chai 1 lít - Hạn dùng: Lớn hơn 1/2 hạn dùng của sản phẩm, có COA, MSDS | Chai | 3
297 | 19 | Magnesium (Mg) - Công thức: Mg - Quy cách: Chai 100 ml - Định lượng 1000 ± 10 ppm -Mg(NO3)2 trong HNO3 0,5 mol/l - Hạn dùng: Lớn hơn 1/2 hạn dùng của sản phẩm, có COA, MSDS | Chai | 1 |  |  | MERCK
298 | 20 | Mangan (Mn) - Công thức: Mn - Quy cách: Chai 100 ml - Định lượng 1000 ± 10 ppm - Mn(NO3)2 trong HNO3 0,5 mol/l - Hạn dùng: Lớn hơn 1/2 hạn dùng của sản phẩm, có COA, MSDS | Chai | 1 |  | 0 | MERCK
299 | 21 | Natri hydroxid 0,1 M - Công thức: NaOH - Quy cách: Chai 1 lít - Hạn dùng: Lớn hơn 1/2 hạn dùng của sản phẩm, có COA, MSDS | Chai | 3
300 | 22 | Natri hydroxid 1 M - Công thức: NaOH - Quy cách: Chai 1 lít - Hạn dùng: Lớn hơn 1/2 hạn dùng của sản phẩm, có COA, MSDS | Chai | 5
301 | 23 | Natri thiosulfat 0,1N - Công thức: Na2S2O3 - Quy cách: Chai 1 lít - Hạn dùng: Lớn hơn 1/2 hạn dùng của sản phẩm, có COA, MSDS | Chai | 8
302 | 24 | Sắt (Fe) - Công thức: Fe - Quy cách: Chai 100 ml - Định lượng 1000 ± 10 ppm - Fe(NO3)3 trong HNO3 0,5 mol/l - Hạn dùng: Lớn hơn 1/2 hạn dùng của sản phẩm, có COA, MSDS | Chai | 1 |  |  | MERCK
303 | 25 | Thủy ngân (Hg) - Công thức: Hg - Quy cách: Chai 100 ml - Định lượng 1000 ± 10 ppm - Hg(NO3)2 trong HNO3 0,5 mol/l - Hạn dùng: Lớn hơn 1/2 hạn dùng của sản phẩm, có COA, MSDS | Chai | 1 |  |  | MERCK
304 | 26 | Titrant 5 - Quy cách: Chai 1 lít - Hạn dùng: Lớn hơn 1/2 hạn dùng của sản phẩm, có COA, MSDS | Chai | 10
305 | 27 | Trilon B 0,1 N - Công thức: C10H14Na2O8.2H2O - Quy cách: Chai 1 lít - Hạn dùng: Lớn hơn 1/2 hạn dùng của sản phẩm, có COA, MSDS | Chai | 6
306 | 28 | Zinz (Zn) - Công thức: Zn - Quy cách: Chai 100 ml - Định lượng 1000 ± 10 ppm - Zn(NO3)2 trong HNO3 0,5 mol/l - Hạn dùng: Lớn hơn 1/2 hạn dùng của sản phẩm, có COA, MSDS | Chai | 1 |  |  | MERCK
H. CHẤT CHUẨN
307 | 1 | Clobetasol propionat - Công thức: C25H32ClFO5 - Hạn dùng: Lớn hơn 1/2 hạn dùng của sản phẩm | Ống | 3 |  |  | Viện kiểm nghiệm Thuốc TpHCM / Viện kiểm nghiệm Thuốc TW hoặc tương đương
308 | 2 | Hydrocortison acetat - Công thức: C23H32O6 - Hạn dùng: Lớn hơn 1/2 hạn dùng của sản phẩm | Ống | 3 |  |  | Viện kiểm nghiệm Thuốc TpHCM / Viện kiểm nghiệm Thuốc TW hoặc tương đương
309 | 3 | Cephalexin - Công thức: C16H17N3O4S - Từ 120 mg trở lên - Hạn dùng: Lớn hơn 1/2 hạn dùng của sản phẩm, có COA | Ống | 18 |  |  | Viện kiểm nghiệm Thuốc TpHCM / Viện kiểm nghiệm Thuốc TW hoặc tương đương
310 | 4 | Ketoconazol - Công thức: C26H28Cl2N4O4 - Từ 120 mg trở lên - Hạn dùng: Lớn hơn 1/2 hạn dùng của sản phẩm, có COA | Ống | 10 |  |  | Viện kiểm nghiệm Thuốc TpHCM / Viện kiểm nghiệm Thuốc TW hoặc tương đương
311 | 5 | 1-Cyanoguanidin - Công thức: C2H4N4 - Từ 120 mg trở lên - Hạn dùng: Lớn hơn 1/2 hạn dùng của sản phẩm, có COA | Ống | 18 |  |  | Viện kiểm nghiệm Thuốc TpHCM / Viện kiểm nghiệm Thuốc TW hoặc tương đương
312 | 6 | 1-hydroxyl benzotriazol - Công thức: C6H5N3O - Từ 120 mg trở lên - Hạn dùng: Lớn hơn 1/2 hạn dùng của sản phẩm, có COA | Ống | 18 |  | 0 | Viện kiểm nghiệm Thuốc TpHCM / Viện kiểm nghiệm Thuốc TW hoặc tương đương
313 | 7 | 2-amino-1-(4-nitrophenyl) propan-1,3-diol - Công thức: C9H12N2O4 - Từ 120 mg trở lên - Hạn dùng: Lớn hơn 1/2 hạn dùng của sản phẩm, có COA | Ống | 18 |  | 0 | Viện kiểm nghiệm Thuốc TpHCM / Viện kiểm nghiệm Thuốc TW hoặc tương đương
314 | 8 | 2-pyridylamin - Công thức: C5H6N2 - Từ 120 mg trở lên - Hạn dùng: Lớn hơn 1/2 hạn dùng của sản phẩm, có COA | Ống | 18 |  | 0 | Viện kiểm nghiệm Thuốc TpHCM / Viện kiểm nghiệm Thuốc TW hoặc tương đương
315 | 9 | 4-aminophenol - Công thức: C6H7NO - Từ 120 mg trở lên - Hạn dùng: Lớn hơn 1/2 hạn dùng của sản phẩm, có COA | Ống | 18 |  |  | Viện kiểm nghiệm Thuốc TpHCM / Viện kiểm nghiệm Thuốc TW hoặc tương đương
316 | 10 | 4'-cloroacetanilid - Công thức: C8H8ClNO - Từ 120 mg trở lên - Hạn dùng: Lớn hơn 1/2 hạn dùng của sản phẩm, có COA | Ống | 18 |  |  | Viện kiểm nghiệm Thuốc TpHCM / Viện kiểm nghiệm Thuốc TW hoặc tương đương
317 | 11 | 4-epianhydrotetracyclin - Công thức: C22H22N2O7 - Từ 120 mg trở lên - Hạn dùng: Lớn hơn 1/2 hạn dùng của sản phẩm, có COA | Ống | 18 |  |  | Viện kiểm nghiệm Thuốc TpHCM / Viện kiểm nghiệm Thuốc TW hoặc tương đương
318 | 12 | 5-methylthiazol-2-ylamin - Công thức: C4H6N2S - Từ 120 mg trở lên - Hạn dùng: Lớn hơn 1/2 hạn dùng của sản phẩm, có COA | Ống | 18 |  |  | Viện kiểm nghiệm Thuốc TpHCM / Viện kiểm nghiệm Thuốc TW hoặc tương đương
319 | 13 | Acesulfame-K CRM - Công thức:C4H4KNO4S - Quy cách: Lọ - Từ 100 mg trở lên - Hạn dùng: Lớn hơn 1/2 hạn dùng của sản phẩm, có COA | Lọ | 5 |  | 0
320 | 14 | Acesulfame-K - Công thức:C4H4KNO4S - Quy cách: Lọ - Từ 100 mg trở lên - Hạn dùng: Lớn hơn 1/2 hạn dùng của sản phẩm, có COA | Lọ | 5
321 | 15 | Acetylcystein - Công thức: C5H9NO3S - Quy cách: Ống - Từ 120 mg trở lên - Hạn dùng: Lớn hơn 1/2 hạn dùng của sản phẩm, có COA | Ống | 23 |  |  | Viện kiểm nghiệm Thuốc TpHCM / Viện kiểm nghiệm Thuốc TW hoặc tương đương
322 | 16 | Aciclovir - Công thức: C8H11N5O3 - Quy cách: Ống - Từ 120 mg trở lên - Hạn dùng: Lớn hơn 1/2 hạn dùng của sản phẩm, có COA | Ống | 24 |  |  | Viện kiểm nghiệm Thuốc TpHCM / Viện kiểm nghiệm Thuốc TW hoặc tương đương
323 | 17 | Acid ascorbic - Công thức: C6H8O6 - Quy cách: Ống - Từ 120 mg trở lên - Hạn dùng: Lớn hơn 1/2 hạn dùng của sản phẩm, có COA | Ống | 12 |  |  | Viện kiểm nghiệm Thuốc TpHCM / Viện kiểm nghiệm Thuốc TW hoặc tương đương
324 | 18 | Acid salicylic - Công thức: C7H6O3 - Quy cách: Ống - Từ 120 mg trở lên - Hạn dùng: Lớn hơn 1/2 hạn dùng của sản phẩm, có COA | Ống | 15 |  |  | Viện kiểm nghiệm Thuốc TpHCM / Viện kiểm nghiệm Thuốc TW hoặc tương đương
325 | 19 | Acid salvianolic B - Công thức: C36H30O6 - Hạn dùng: Lớn hơn 1/2 hạn dùng của sản phẩm, có COA | Ống | 2
326 | 20 | Adenosin - Công thức: C10H13N5O4 - Quy cách: Lọ - Từ 100 mg trở lên - Hạn dùng: Lớn hơn 1/2 hạn dùng của sản phẩm, có COA | Lọ | 5
327 | 21 | Aflatoxine B1 - Công thức: C17H12O6 - Quy cách: Lọ - Từ 1ml trở lên - Hạn dùng: Lớn hơn 1/2 hạn dùng của sản phẩm, có COA | Lọ | 2
328 | 22 | Aflatoxine B2 - Công thức: C17H14O6 - Quy cách: Lọ - Từ 1ml trở lên - Hạn dùng: Lớn hơn 1/2 hạn dùng của sản phẩm, có COA | Lọ | 2
329 | 23 | Aflatoxine G1 - Công thức: C17H12O7 - Quy cách: Lọ - Từ 1ml trở lên - Hạn dùng: Lớn hơn 1/2 hạn dùng của sản phẩm, có COA | Lọ | 2
330 | 24 | Aflatoxine G2 - Công thức: C17H14O7 - Quy cách: Lọ - Từ 1ml trở lên - Hạn dùng: Lớn hơn 1/2 hạn dùng của sản phẩm, có COA | Lọ | 2
331 | 26 | Alanin -Công thức: C3H7NO2 - Quy cách: Lọ - Từ 100 mg trở lên - Hạn dùng: Lớn hơn 1/2 hạn dùng của sản phẩm, có COA | Lọ | 5 |  | 0
332 | 27 | Albendazol - Công thức: C12H15N3O2S - Quy cách: Ống - Từ 120 mg trở lên - Hạn dùng: Lớn hơn 1/2 hạn dùng của sản phẩm, có COA | Ống | 6
333 | 28 | Alpha tocophetyl acetat (Vitamin E) - Công thức: C31H52O3 - Hạn dùng: Lớn hơn 1/2 hạn dùng của sản phẩm | Ống | 10 |  |  | Viện kiểm nghiệm Thuốc TpHCM / Viện kiểm nghiệm Thuốc TW hoặc tương đương
334 | 29 | Ambroxol - Công thức: C13H19Br2ClN2O - Từ 120 mg trở lên - Hạn dùng: Lớn hơn 1/2 hạn dùng của sản phẩm, có COA | Ống | 18 |  |  | Viện kiểm nghiệm Thuốc TpHCM / Viện kiểm nghiệm Thuốc TW hoặc tương đương
335 | 30 | Amino Tadalafil - Công thức: C₂₁H₁₈N₄O₄ - Quy cách: Lọ - Từ 10 mg trở lên - Hạn dùng: Lớn hơn 1/2 hạn dùng của sản phẩm, có COA | Lọ | 3
336 | 31 | Amlodipin besilat - Công thức: C26H31ClN2O8S - Quy cách: Ống - Từ 120 mg trở lên - Hạn dùng: Lớn hơn 1/2 hạn dùng của sản phẩm, có COA | Ống | 24 |  |  | Viện kiểm nghiệm Thuốc TpHCM / Viện kiểm nghiệm Thuốc TW hoặc tương đương
337 | 32 | Amoxicilin trihydrat - Công thức: C16H19N3O5S. 3H2O - Từ 120 mg trở lên - Hạn dùng: Lớn hơn 1/2 hạn dùng của sản phẩm, có COA | Ống | 42 |  |  | Viện kiểm nghiệm Thuốc TpHCM / Viện kiểm nghiệm Thuốc TW hoặc tương đương
338 | 34 | Arginin -Công thức: C6H14N4O2 - Quy cách: Lọ - Từ 100 mg trở lên - Hạn dùng: Lớn hơn 1/2 hạn dùng của sản phẩm, có COA | Lọ | 5
339 | 36 | Aspartame - Công thức:C14H18N2O5 - Quy cách: Lọ - Từ 100 mg trở lên - Hạn dùng: Lớn hơn 1/2 hạn dùng của sản phẩm, có COA | Lọ | 5
340 | 37 | Aspirin (Acid acetyl salicylic) - Công thức: C9H8O4 - Quy cách: Ống - Từ 120 mg trở lên - Hạn dùng: Lớn hơn 1/2 hạn dùng của sản phẩm, có COA | Ống | 24 |  |  | Viện kiểm nghiệm Thuốc TpHCM / Viện kiểm nghiệm Thuốc TW hoặc tương đương
341 | 38 | Atorvastatin Ca - Công thức: (C33H35FN2O5)2Ca - Quy cách: Ống - Từ 120 mg trở lên - Hạn dùng: Lớn hơn 1/2 hạn dùng của sản phẩm, có COA | Ống | 16
342 | 39 | Auramine O -Công thức: C17H21N3 - Quy cách: Lọ - Từ 100 mg trở lên - Hạn dùng: Lớn hơn 1/2 hạn dùng của sản phẩm, có COA | Lọ | 10
343 | 40 | Azithromycin - Công thức: C38H72N2O12 - Quy cách: Ống - Từ 120 mg trở lên - Hạn dùng: Lớn hơn 1/2 hạn dùng của sản phẩm, có COA | Ống | 24 |  |  | Viện kiểm nghiệm Thuốc TpHCM / Viện kiểm nghiệm Thuốc TW hoặc tương đương
344 | 42 | Benzyl Paraben -Công thức: C14H12O3 - Quy cách: Lọ - Từ 100 mg trở lên - Hạn dùng: Lớn hơn 1/2 hạn dùng của sản phẩm, có COA | Lọ | 4 |  |  | Viện kiểm nghiệm Thuốc TpHCM / Viện kiểm nghiệm Thuốc TW hoặc tương đương
345 | 43 | Betamethason valerat - Công thức: C27H37FO6 - Hạn dùng: Lớn hơn 1/2 hạn dùng của sản phẩm | Ống | 3 |  |  | Viện kiểm nghiệm Thuốc TpHCM / Viện kiểm nghiệm Thuốc TW hoặc tương đương
346 | 44 | Betamethason - Công thức: C22H29FO5 - Từ 120 mg trở lên - Hạn dùng: Lớn hơn 1/2 hạn dùng của sản phẩm, có COA | Ống | 18 |  |  | Viện kiểm nghiệm Thuốc TpHCM / Viện kiểm nghiệm Thuốc TW hoặc tương đương
347 | 45 | Bisdesmethoxycurcumin - Công thức: C19H16O4 - Quy cách: Lọ - Từ 100 mg trở lên - Hạn dùng: Lớn hơn 1/2 hạn dùng của sản phẩm, có COA | Lọ | 10
348 | 46 | Brilliant Blue FCF -Công thức: C37H34N2Na2O9S3 - Quy cách: Lọ - Từ 100 mg trở lên - Hạn dùng: Lớn hơn 1/2 hạn dùng của sản phẩm, có COA | Lọ | 4 |  | 0
349 | 47 | Bromhexin HCl - Công thức: C14H21Br2ClN2 - Quy cách: Ống - Từ 120 mg trở lên - Hạn dùng: Lớn hơn 1/2 hạn dùng của sản phẩm, có COA | Ống | 28 |  |  | Viện kiểm nghiệm Thuốc TpHCM / Viện kiểm nghiệm Thuốc TW hoặc tương đương
350 | 49 | Butyl Paraben -Công thức: C11H14O3 - Qui cách: ống ≥ 100 mg - Hạn dùng: Lớn hơn 1/2 hạn dùng của sản phẩm, có COA | Ống | 6 |  |  | Viện kiểm nghiệm Thuốc TpHCM / Viện kiểm nghiệm Thuốc TW hoặc tương đương
351 | 50 | Cafein - Công thức: C8H10N4O2 - Quy cách: Ống - Từ 100 mg trở lên - Hạn dùng: Lớn hơn 1/2 hạn dùng của sản phẩm, có COA | Ống | 16
352 | 51 | Captopril - Công thức: C9H15NO3S - Quy cách: Ống - Từ 120 mg trở lên - Hạn dùng: Lớn hơn 1/2 hạn dùng của sản phẩm, có COA | Ống | 24 |  |  | Viện kiểm nghiệm Thuốc TpHCM / Viện kiểm nghiệm Thuốc TW hoặc tương đương
353 | 52 | Captopril disulfid - Công thức: C18H28N2O6S2 - Từ 120 mg trở lên - Hạn dùng: Lớn hơn 1/2 hạn dùng của sản phẩm, có COA | Ống | 18 |  |  | Viện kiểm nghiệm Thuốc TpHCM / Viện kiểm nghiệm Thuốc TW hoặc tương đương
354 | 53 | Cefaclor - Công thức: C15H14ClN3O4S - Quy cách: Ống - Từ 120 mg trở lên - Hạn dùng: Lớn hơn 1/2 hạn dùng của sản phẩm, có COA | Ống | 6
355 | 54 | Cefadroxil - Công thức: C16H17N3O5S - Quy cách: Ống - Từ 120 mg trở lên - Hạn dùng: Lớn hơn 1/2 hạn dùng của sản phẩm, có COA | Ống | 14 |  |  | Viện kiểm nghiệm Thuốc TpHCM / Viện kiểm nghiệm Thuốc TW hoặc tương đương
356 | 55 | Cefixim - Công thức: C16H15N5O7S2 - Quy cách: Ống - Từ 120 mg trở lên - Hạn dùng: Lớn hơn 1/2 hạn dùng của sản phẩm, có COA | Ống | 24 |  |  | Viện kiểm nghiệm Thuốc TpHCM / Viện kiểm nghiệm Thuốc TW hoặc tương đương
357 | 56 | Cefotaxim - Công thức: C16H17N5O7S2 - Quy cách: Ống - Từ 120 mg trở lên - Hạn dùng: Lớn hơn 1/2 hạn dùng của sản phẩm, có COA | Ống | 6
358 | 57 | Cefpodoxime proxetil - Công thức: C21H27N5O9S2 - Quy cách: Ống - Từ 120 mg trở lên - Hạn dùng: Lớn hơn 1/2 hạn dùng của sản phẩm, có COA | Ống | 24 |  |  | Viện kiểm nghiệm Thuốc TpHCM / Viện kiểm nghiệm Thuốc TW hoặc tương đương
359 |  | Cefuroxim axetil E-isomers - Công thức: C20H22N4O10S - Quy cách: Ống - Từ 20 mg trở lên - Hạn dùng: Lớn hơn 1/2 hạn dùng của sản phẩm, có COA | Ống | 10
360 |  | Cefuroxim axetil delta-3-isomers - Công thức: C20H22N4O10S - Quy cách: Ống - Từ 20 mg trở lên - Hạn dùng: Lớn hơn 1/2 hạn dùng của sản phẩm, có COA | Ống | 10
361 | 58 | Cefuroxim axetil - Công thức: C20H22N4O10S - Quy cách: Ống - Từ 120 mg trở lên - Hạn dùng: Lớn hơn 1/2 hạn dùng của sản phẩm, có COA | Ống | 24 |  |  | Viện kiểm nghiệm Thuốc TpHCM / Viện kiểm nghiệm Thuốc TW hoặc tương đương
362 | 59 | Celecoxib - Công thức: C17H14F3N3O2S - Quy cách: Ống - Từ 120 mg trở lên - Hạn dùng: Lớn hơn 1/2 hạn dùng của sản phẩm, có COA | Ống | 10
363 | 60 | Cetirizin HCl - Công thức: C21H27Cl3N2O3 - Quy cách: Ống - Từ 120 mg trở lên - Hạn dùng: Lớn hơn 1/2 hạn dùng của sản phẩm, có COA | Ống | 24 |  |  | Viện kiểm nghiệm Thuốc TpHCM / Viện kiểm nghiệm Thuốc TW hoặc tương đương
364 | 61 | Chloramphenicol -Công thức: C11H12Cl2N2O5 - Quy cách: Lọ - Từ 100 mg trở lên - Hạn dùng: Lớn hơn 1/2 hạn dùng của sản phẩm, có COA | Lọ | 5
365 | 62 | Chloramphenicol-d5 -Công thức: C11H7D5Cl2N2O5 - Quy cách: Lọ - Từ 100 mg trở lên - Hạn dùng: Lớn hơn 1/2 hạn dùng của sản phẩm, có COA | Lọ | 1
366 | 63 | Chuẩn Imperatorin - Công thức: C16H14O4 - Từ 120 mg trở lên - Hạn dùng: Lớn hơn 1/2 hạn dùng của sản phẩm, có COA | Ống | 10 |  | 0 | Viện kiểm nghiệm Thuốc TpHCM / Viện kiểm nghiệm Thuốc TW hoặc tương đương
367 | 64 | Cimetidin - Công thức: C10H16N6S - Quy cách: Ống - Từ 120 mg trở lên - Hạn dùng: Lớn hơn 1/2 hạn dùng của sản phẩm, có COA | Ống | 24 |  |  | Viện kiểm nghiệm Thuốc TpHCM / Viện kiểm nghiệm Thuốc TW hoặc tương đương
368 | 65 | Cinnarizin - Công thức: C26H28N2 - Quy cách: Ống - Từ 120 mg trở lên - Hạn dùng: Lớn hơn 1/2 hạn dùng của sản phẩm, có COA | Ống | 24 |  |  | Viện kiểm nghiệm Thuốc TpHCM / Viện kiểm nghiệm Thuốc TW hoặc tương đương
369 |  | Ciprofloxacin Impurity B - Công thức: C17H19N3O3 - Quy cách: Ống - Từ 20 mg trở lên - Hạn dùng: Lớn hơn 1/2 hạn dùng của sản phẩm, có COA | Ống | 10
370 |  | Ciprofloxacin Ethylenediamine Analog - Công thức: C15H16FN3O3·HCl - Quy cách: Ống - Từ 20 mg trở lên - Hạn dùng: Lớn hơn 1/2 hạn dùng của sản phẩm, có COA | Ống | 10
371 | 66 | Ciprofloxacin.HCl - Công thức: C17H18FN3O3.HCl - Quy cách: Ống - Từ 120 mg trở lên - Hạn dùng: Lớn hơn 1/2 hạn dùng của sản phẩm, có COA | Ống | 24 |  |  | Viện kiểm nghiệm Thuốc TpHCM / Viện kiểm nghiệm Thuốc TW hoặc tương đương
372 | 67 | Clavulanat kali - Công thức: C8H8KNO5 - Từ 120 mg trở lên - Hạn dùng: Lớn hơn 1/2 hạn dùng của sản phẩm, có COA | Ống | 24 |  |  | Viện kiểm nghiệm Thuốc TpHCM / Viện kiểm nghiệm Thuốc TW hoặc tương đương
373 | 69 | Clenbuterol hydroclorid - Công thức: C12H19Cl3N2O - Quy cách: Lọ - Từ 100 mg trở lên - Hạn dùng: Lớn hơn 1/2 hạn dùng của sản phẩm, có COA | Lọ | 2
374 | 70 | Clenbuterol-d9 hydrochloride - Công thức: C12D9H9Cl2N2O · HCl - Quy cách: Lọ - Từ 10 mg trở lên - Hạn dùng: Lớn hơn 1/2 hạn dùng của sản phẩm, có COA | Lọ | 1
375 | 71 | Climbazole - Công thức: C15H17ClN2O2 - Hạn dùng: Lớn hơn 1/2 hạn dùng của sản phẩm | Ống | 2 |  | 0 | Viện kiểm nghiệm Thuốc TpHCM / Viện kiểm nghiệm Thuốc TW hoặc tương đương
376 | 72 | Clindamycin HCl - Công thức: C18H33ClN2O5S.HCl - Quy cách: Ống - Từ 120 mg trở lên - Hạn dùng: Lớn hơn 1/2 hạn dùng của sản phẩm, có COA | Ống | 24 |  |  | Viện kiểm nghiệm Thuốc TpHCM / Viện kiểm nghiệm Thuốc TW hoặc tương đương
377 | 73 | Clopheniramin maleat - Công thức: C16H19ClN2. C4H4O4 - Từ 120 mg trở lên - Hạn dùng: Lớn hơn 1/2 hạn dùng của sản phẩm, có COA | Ống | 18 |  |  | Viện kiểm nghiệm Thuốc TpHCM / Viện kiểm nghiệm Thuốc TW hoặc tương đương
378 | 74 | Clopidogrel bisulfat - Công thức: C16H16ClNO2S.H2SO4 - Quy cách: Ống - Từ 120 mg trở lên - Hạn dùng: Lớn hơn 1/2 hạn dùng của sản phẩm, có COA | Ống | 24 |  |  | Viện kiểm nghiệm Thuốc TpHCM / Viện kiểm nghiệm Thuốc TW hoặc tương đương
379 | 75 | Cloramphenicol - Công thức: C11H12Cl2N2O5 - Từ 120 mg trở lên - Hạn dùng: Lớn hơn 1/2 hạn dùng của sản phẩm, có COA | Ống | 10 |  |  | Viện kiểm nghiệm Thuốc TpHCM / Viện kiểm nghiệm Thuốc TW hoặc tương đương
380 | 77 | Coenzyme Q10 - Công thức: C59H90O4 - Quy cách: Lọ - Từ 100 mg trở lên - Hạn dùng: Lớn hơn 1/2 hạn dùng của sản phẩm, có COA | Lọ | 5 |  | 0
381 | 78 | Cordycepin - Công thức: C10H13 N5O3 - Quy cách: Lọ - Từ 100 mg trở lên - Hạn dùng: Lớn hơn 1/2 hạn dùng của sản phẩm, có COA | Lọ | 5
382 | 79 | Curcumin - Công thức: C21H20O6 - Quy cách: Lọ - Từ 100 mg trở lên - Hạn dùng: Lớn hơn 1/2 hạn dùng của sản phẩm, có COA | Lọ | 10
383 | 80 | Desloratadine - Công thức: C22H23ClN2O2 - Quy cách: Ống - Từ 120 mg trở lên - Hạn dùng: Lớn hơn 1/2 hạn dùng của sản phẩm, có COA | Ống | 6
384 | 81 | Desmethoxycurcumin - Công thức: C20H18O5 - Quy cách: Lọ - Từ 100 mg trở lên - Hạn dùng: Lớn hơn 1/2 hạn dùng của sản phẩm, có COA | Lọ | 10
385 | 84 | Dexamethason - Công thức: C22H29FO5 - Quy cách: Ống - Từ 120 mg trở lên - Hạn dùng: Lớn hơn 1/2 hạn dùng của sản phẩm, có COA | Ống | 27 |  |  | Viện kiểm nghiệm Thuốc TpHCM / Viện kiểm nghiệm Thuốc TW hoặc tương đương
386 | 85 | Dexamethason acetat - Công thức: C24H31FO6 - Hạn dùng: Lớn hơn 1/2 hạn dùng của sản phẩm | Ống | 3 |  |  | Viện kiểm nghiệm Thuốc TpHCM / Viện kiểm nghiệm Thuốc TW hoặc tương đương
387 | 86 | Diclofenac natri/kali - Công thức: C14H10Cl2NaNO2/K - Từ 120 mg trở lên - Hạn dùng: Lớn hơn 1/2 hạn dùng của sản phẩm, có COA | Ống | 18 |  |  | Viện kiểm nghiệm Thuốc TpHCM / Viện kiểm nghiệm Thuốc TW hoặc tương đương
388 | 89 | Domperidon maleat - Công thức: C22H24ClN5O2.C4H4O4 - Quy cách: Ống - Từ 120 mg trở lên - Hạn dùng: Lớn hơn 1/2 hạn dùng của sản phẩm, có COA | Ống | 24 |  |  | Viện kiểm nghiệm Thuốc TpHCM / Viện kiểm nghiệm Thuốc TW hoặc tương đương
389 | 91 | Doxycyclin - Công thức: C22H24N2O8 - Quy cách: Ống - Từ 120 mg trở lên - Hạn dùng: Lớn hơn 1/2 hạn dùng của sản phẩm, có COA, MSDS | Ống | 6
390 | 1 | Sildenafil - Công thức: C22H30N6O4S•C6H807 - Quy cách: Lọ - Từ 100 mg trở lên - Hạn dùng: Lớn hơn 1/2 hạn dùng của sản phẩm, có COA | Lọ | 1 |  |  | ko
391 | 2 | Vardenafil - Công thức: C23H32N6O4S - Quy cách: Lọ - Từ 100 mg trở lên - Hạn dùng: Lớn hơn 1/2 hạn dùng của sản phẩm, có COA | Lọ | 1 |  |  | 2022
392 | 3 | Tadalafil - Công thức: C22H19N3O4 - Quy cách: Lọ - Từ 100 mg trở lên - Hạn dùng: Lớn hơn 1/2 hạn dùng của sản phẩm, có COA | Lọ | 1
393 | 4 | Auramine O - Công thức: C17H22ClN3 - Quy cách: Lọ - Từ 100 mg trở lên - Hạn dùng: Lớn hơn 1/2 hạn dùng của sản phẩm, có COA | Lọ | 1 |  |  | 2018
394 | 5 | Rhodamine B - Công thức: C28H31ClN2O3 - Quy cách: Lọ - Từ 100 mg trở lên - Hạn dùng: Lớn hơn 1/2 hạn dùng của sản phẩm, có COA | Lọ | 1 |  |  | 2022
395 | 6 | Triamcinolone - Công thức: C21H27FO6 - Quy cách: Lọ - Từ 100 mg trở lên - Hạn dùng: Lớn hơn 1/2 hạn dùng của sản phẩm, có COA | Lọ | 1 |  |  | 2022
396 | 7 | Ginsenoside Rd - Công thức: C48H82O18 - Quy cách: Lọ - Từ 10 mg trở lên - Hạn dùng: Lớn hơn 1/2 hạn dùng của sản phẩm, có COA | Lọ | 1 |  |  | ko
397 | 8 | Ginsenoside Re - Công thức: C48H82O18 - Quy cách: Lọ - Từ 10 mg trở lên - Hạn dùng: Lớn hơn 1/2 hạn dùng của sản phẩm, có COA | Lọ | 1
398 | 9 | Ginsenoside Rb1 - Công thức: C54H92O23 - Quy cách: Lọ - Từ 10 mg trở lên - Hạn dùng: Lớn hơn 1/2 hạn dùng của sản phẩm, có COA | Lọ | 1 |  |  | 2023
399 | 10 | Majonoside R2 - Công thức: C41H70O14 - Quy cách: Lọ - Từ 10 mg trở lên - Hạn dùng: Lớn hơn 1/2 hạn dùng của sản phẩm, có COA | Lọ | 1 |  | 0
400 | 11 | Ginsenoside Rg1 - Công thức: C42H72O14 - Quy cách: Lọ - Từ 10 mg trở lên - Hạn dùng: Lớn hơn 1/2 hạn dùng của sản phẩm, có COA | Lọ | 1 |  |  | 2023
401 | 12 | Notoginsenoside R1 - Công thức: Notoginsenoside R1 - Quy cách: Lọ - Từ 10 mg trở lên - Hạn dùng: Lớn hơn 1/2 hạn dùng của sản phẩm, có COA | Lọ | 1 |  |  | 2023
402 | 92 | Dược liệu Bạch linh - Quy cách: chai ≥ 2gam - Hạn dùng: Lớn hơn 1/2 hạn dùng của sản phẩm, có COA hoặc cung cấp phiếu kiểm nghiệm đạt theo Dược Điển Việt Nam V | Chai | 10
403 | 93 | Chuẩn dược liệu Ý dĩ - Quy cách: chai ≥ 2gam - Hạn dùng: Lớn hơn 1/2 hạn dùng của sản phẩm, có COA hoặc cung cấp phiếu kiểm nghiệm đạt theo Dược Điển Việt Nam V | Chai | 12 |  |  | Viện kiểm nghiệm Thuốc TpHCM / Viện kiểm nghiệm Thuốc TW hoặc tương đương
404 | 94 | Dược liệu Actisô - Quy cách: chai ≥ 2gam - Hạn dùng: Lớn hơn 1/2 hạn dùng của sản phẩm, có COA hoặc cung cấp phiếu kiểm nghiệm đạt theo Dược Điển Việt Nam V | Chai | 10
405 | 95 | Dược liệu Bạch chỉ - Quy cách: chai ≥ 2gam - Hạn dùng: Lớn hơn 1/2 hạn dùng của sản phẩm, có COA hoặc cung cấp phiếu kiểm nghiệm đạt theo Dược Điển Việt Nam V | Chai | 40
406 | 96 | Dược liệu Cà độc dược - Quy cách: chai ≥ 2gam - Hạn dùng: Lớn hơn 1/2 hạn dùng của sản phẩm, có COA hoặc cung cấp phiếu kiểm nghiệm đạt theo Dược Điển Việt Nam V | Chai | 10 |  | 0
407 | 97 | Dược liệu Cam thảo - Quy cách: chai ≥ 2gam - Hạn dùng: Lớn hơn 1/2 hạn dùng của sản phẩm, có COA hoặc cung cấp phiếu kiểm nghiệm đạt theo Dược Điển Việt Nam V | Chai | 10
408 | 98 | Dược liệu Cao khô lá bạch quả - Quy cách: chai ≥ 2gam - Hạn dùng: Lớn hơn 1/2 hạn dùng của sản phẩm, có COA hoặc cung cấp phiếu kiểm nghiệm đạt theo Dược Điển Việt Nam V | Chai | 5
409 | 99 | Dược liệu Cát cánh - Quy cách: chai ≥ 2gam - Hạn dùng: Lớn hơn 1/2 hạn dùng của sản phẩm, có COA hoặc cung cấp phiếu kiểm nghiệm đạt theo Dược Điển Việt Nam V | Chai | 10
410 | 100 | Dược liệu Đại hoàng - Quy cách: chai ≥ 2gam - Hạn dùng: Lớn hơn 1/2 hạn dùng của sản phẩm, có COA hoặc cung cấp phiếu kiểm nghiệm đạt theo Dược Điển Việt Nam V | Chai | 10
411 | 101 | Dược liệu Đan sâm - Quy cách: chai ≥ 2gam - Hạn dùng: Lớn hơn 1/2 hạn dùng của sản phẩm, có COA hoặc cung cấp phiếu kiểm nghiệm đạt theo Dược Điển Việt Nam V | Chai | 10
412 | 102 | Dược liệu Đảng sâm - Quy cách: chai ≥ 2gam - Hạn dùng: Lớn hơn 1/2 hạn dùng của sản phẩm, có COA hoặc cung cấp phiếu kiểm nghiệm đạt theo Dược Điển Việt Nam V | Chai | 20
413 | 103 | Dược liệu Điạ hoàng - Quy cách: chai ≥ 2gam - Hạn dùng: Lớn hơn 1/2 hạn dùng của sản phẩm, có COA hoặc cung cấp phiếu kiểm nghiệm đạt theo Dược Điển Việt Nam V | Chai | 10
414 | 104 | Dược liệu Đinh lăng - Quy cách: chai ≥ 2gam - Hạn dùng: Lớn hơn 1/2 hạn dùng của sản phẩm, có COA hoặc cung cấp phiếu kiểm nghiệm đạt theo Dược Điển Việt Nam V | Chai | 10
415 | 105 | Dược liệu Đương quy - Quy cách: chai ≥ 2gam - Hạn dùng: Lớn hơn 1/2 hạn dùng của sản phẩm, có COA hoặc cung cấp phiếu kiểm nghiệm đạt theo Dược Điển Việt Nam V | Chai | 10
416 | 106 | Dược liệu Hoa hòe - Quy cách: chai ≥ 2gam - Hạn dùng: Lớn hơn 1/2 hạn dùng của sản phẩm, có COA hoặc cung cấp phiếu kiểm nghiệm đạt theo Dược Điển Việt Nam V | Chai | 10
417 | 107 | Dược liệu Hoàng đằng - Quy cách: chai ≥ 2gam - Hạn dùng: Lớn hơn 1/2 hạn dùng của sản phẩm, có COA hoặc cung cấp phiếu kiểm nghiệm đạt theo Dược Điển Việt Nam V | Chai | 10
418 | 108 | Dược liệu Hoàng kỳ - Quy cách: chai ≥ 2gam - Hạn dùng: Lớn hơn 1/2 hạn dùng của sản phẩm, có COA hoặc cung cấp phiếu kiểm nghiệm đạt theo Dược Điển Việt Nam V | Chai | 10
419 | 109 | Dược liệu Hoàng liên - Quy cách: chai ≥ 2gam - Hạn dùng: Lớn hơn 1/2 hạn dùng của sản phẩm, có COA hoặc cung cấp phiếu kiểm nghiệm đạt theo Dược Điển Việt Nam V | Chai | 10
420 | 110 | Dược liệu Ích mẫu - Quy cách: chai ≥ 2gam - Hạn dùng: Lớn hơn 1/2 hạn dùng của sản phẩm, có COA hoặc cung cấp phiếu kiểm nghiệm đạt theo Dược Điển Việt Nam V | Chai | 10
421 | 111 | Dược liệu Lô hội - Quy cách: chai ≥ 2gam - Hạn dùng: Lớn hơn 1/2 hạn dùng của sản phẩm, có COA hoặc cung cấp phiếu kiểm nghiệm đạt theo Dược Điển Việt Nam V | Chai | 10 |  | 0
422 | 112 | Dược liệu Mẫu đơn bì - Quy cách: chai ≥ 2gam - Hạn dùng: Lớn hơn 1/2 hạn dùng của sản phẩm, có COA hoặc cung cấp phiếu kiểm nghiệm đạt theo Dược Điển Việt Nam V | Chai | 10
423 | 113 | Dược liệu Nghệ - Quy cách: chai ≥ 2gam - Hạn dùng: Lớn hơn 1/2 hạn dùng của sản phẩm, có COA hoặc cung cấp phiếu kiểm nghiệm đạt theo Dược Điển Việt Nam V | Chai | 10
424 | 114 | Dược liệu Tế tân - Quy cách: chai ≥ 2gam - Hạn dùng: Lớn hơn 1/2 hạn dùng của sản phẩm, có COA hoặc cung cấp phiếu kiểm nghiệm đạt theo Dược Điển Việt Nam V | Chai | 10
425 | 115 | Dược liệu Trần bì - Quy cách: chai ≥ 2gam - Hạn dùng: Lớn hơn 1/2 hạn dùng của sản phẩm, có COA hoặc cung cấp phiếu kiểm nghiệm đạt theo Dược Điển Việt Nam V | Chai | 10
426 | 116 | Dược liệu Xuyên tâm liên - Quy cách: chai ≥ 2gam - Hạn dùng: Lớn hơn 1/2 hạn dùng của sản phẩm, có COA hoặc cung cấp phiếu kiểm nghiệm đạt theo Dược Điển Việt Nam V | Chai | 10
427 | 117 | Dược liệu Ý dĩ - Quy cách: chai ≥ 2gam - Hạn dùng: Lớn hơn 1/2 hạn dùng của sản phẩm, có COA hoặc cung cấp phiếu kiểm nghiệm đạt theo Dược Điển Việt Nam V | Chai | 10
428 | 118 | Enalapril maleat -Công thức: C24H32N2O9 - Quy cách: Ống - Từ 120 mg trở lên - Hạn dùng: Lớn hơn 1/2 hạn dùng của sản phẩm, có COA | Ống | 24 |  |  | Viện kiểm nghiệm Thuốc TpHCM / Viện kiểm nghiệm Thuốc TW hoặc tương đương
429 | 119 | Enalaprilat - Công thức: C18H24N2O5 - Từ 120 mg trở lên - Hạn dùng: Lớn hơn 1/2 hạn dùng của sản phẩm, có COA | Ống | 18 |  |  | Viện kiểm nghiệm Thuốc TpHCM / Viện kiểm nghiệm Thuốc TW hoặc tương đương
430 | 120 | Esomeprazol - Công thức: C17H19N3O3S - Quy cách: Ống - Từ 120 mg trở lên - Hạn dùng: Lớn hơn 1/2 hạn dùng của sản phẩm, có COA | Ống | 10
431 | 121 | Ethyl Paraben - Công thức: C9H10O3 - Quy cách: ống - Từ 100 mg trở lên - Hạn dùng: Lớn hơn 1/2 hạn dùng của sản phẩm, có COA | Ống | 6 |  |  | Viện kiểm nghiệm Thuốc TpHCM / Viện kiểm nghiệm Thuốc TW hoặc tương đương
432 | 122 | Eucalyptol -Công thức: C10H18O - Quy cách: Lọ - Từ 100 mg trở lên - Hạn dùng: Lớn hơn 1/2 hạn dùng của sản phẩm, có COA | Lọ | 10 |  |  | Viện kiểm nghiệm Thuốc TpHCM / Viện kiểm nghiệm Thuốc TW hoặc tương đương
433 | 123 | Fexofenadine HCl - Công thức: C32H39NO4 HCl - Quy cách: Ống - Từ 120 mg trở lên - Hạn dùng: Lớn hơn 1/2 hạn dùng của sản phẩm, có COA | Ống | 24 |  |  | Viện kiểm nghiệm Thuốc TpHCM / Viện kiểm nghiệm Thuốc TW hoặc tương đương
434 | 124 | Fipronil -Công thức: C12H4Cl2F6N4OS - Quy cách: Lọ - Từ 100 mg trở lên - Hạn dùng: Lớn hơn 1/2 hạn dùng của sản phẩm, có COA | Lọ | 5
435 | 125 | Fipronil-desulfinyl -Công thức: C12H4Cl2F6N4 - Quy cách: Lọ - Từ 100 mg trở lên - Hạn dùng: Lớn hơn 1/2 hạn dùng của sản phẩm, có COA | Lọ | 5
436 | 126 | Fipronil-sulfide -Công thức: C12H4Cl2F6N4S - Quy cách: Lọ - Từ 100 mg trở lên - Hạn dùng: Lớn hơn 1/2 hạn dùng của sản phẩm, có COA | Lọ | 5
437 | 127 | Fipronil-sulfone -Công thức: C12H4Cl2F6N4O2S - Quy cách: Lọ - Từ 100 mg trở lên - Hạn dùng: Lớn hơn 1/2 hạn dùng của sản phẩm, có COA | Lọ | 5
438 | 128 | Fluocinolon Acetonid - Công thức: C24H30F2O6 - Hạn dùng: Lớn hơn 1/2 hạn dùng của sản phẩm | Ống | 3 |  |  | Viện kiểm nghiệm Thuốc TpHCM / Viện kiểm nghiệm Thuốc TW hoặc tương đương
439 | 129 | Furosemid - Công thức: C12H11ClN2O5S - Từ 120 mg trở lên - Hạn dùng: Lớn hơn 1/2 hạn dùng của sản phẩm, có COA | Ống | 18 |  |  | Viện kiểm nghiệm Thuốc TpHCM / Viện kiểm nghiệm Thuốc TW hoặc tương đương
440 | 130 | Gentamicin sulfat - Quy cách: Ống - Từ 120 mg trở lên - Hạn dùng: Lớn hơn 1/2 hạn dùng của sản phẩm, có COA | Ống | 6
441 | 131 | Ginsenosid Rb1 - Công thức: C54H92O23 - Quy cách: Lọ - Từ 100 mg trở lên - Hạn dùng: Lớn hơn 1/2 hạn dùng của sản phẩm, có COA | Lọ | 2
442 | 132 | Ginsenosid Rd - Công thức: C48H82O18 - Quy cách: Lọ - Từ 100 mg trở lên - Hạn dùng: Lớn hơn 1/2 hạn dùng của sản phẩm, có COA | Lọ | 2
443 | 133 | Ginsenosid Re - Công thức: C48H82O18 - Quy cách: Lọ - Từ 100 mg trở lên - Hạn dùng: Lớn hơn 1/2 hạn dùng của sản phẩm, có COA | Lọ | 2
444 | 134 | Ginsenosid Rg1 - Công thức: C42H72O14 - Quy cách: Lọ - Từ 100 mg trở lên - Hạn dùng: Lớn hơn 1/2 hạn dùng của sản phẩm, có COA | Lọ | 2
445 | 135 | Gliclazid - Công thức: C15H21N3O3S - Từ 120 mg trở lên - Hạn dùng: Lớn hơn 1/2 hạn dùng của sản phẩm, có COA | Ống | 18 |  |  | Viện kiểm nghiệm Thuốc TpHCM / Viện kiểm nghiệm Thuốc TW hoặc tương đương
446 | 136 | Glimepirid - Công thức: C24H34N4O5S - Quy cách: Ống - Từ 120 mg trở lên - Hạn dùng: Lớn hơn 1/2 hạn dùng của sản phẩm, có COA | Ống | 24 |  |  | Viện kiểm nghiệm Thuốc TpHCM / Viện kiểm nghiệm Thuốc TW hoặc tương đương
447 | 137 | Glucosamin HCl - Công thức: C16H13NO5HCl - Quy cách: Ống - Từ 120 mg trở lên - Hạn dùng: Lớn hơn 1/2 hạn dùng của sản phẩm, có COA | Ống | 26
448 | 139 | Glutathione - Công thức: C10H17N3O6S - Quy cách: Lọ - Từ 100 mg trở lên - Hạn dùng: Lớn hơn 1/2 hạn dùng của sản phẩm, có COA | Lọ | 5
449 | 140 | Guanin - Công thức: C5H5N5O - Từ 120 mg trở lên - Hạn dùng: Lớn hơn 1/2 hạn dùng của sản phẩm, có COA | Ống | 18 |  |  | Viện kiểm nghiệm Thuốc TpHCM / Viện kiểm nghiệm Thuốc TW hoặc tương đương
450 | 141 | Histidin -Công thức: C6H9N3O2 - Quy cách: Lọ - Từ 100 mg trở lên - Hạn dùng: Lớn hơn 1/2 hạn dùng của sản phẩm, có COA | Lọ | 5
451 | 142 | Hỗn hợp Aflatoxine (B1,B2,G1,G2) - Quy cách: Lọ - Từ 1ml trở lên - Hạn dùng: Lớn hơn 1/2 hạn dùng của sản phẩm, có COA | Lọ | 4
452 | 143 | Hydrocortison - Công thức: C21H30O5 - Từ 120 mg trở lên - Hạn dùng: Lớn hơn 1/2 hạn dùng của sản phẩm, có COA | Ống | 36 |  |  | Viện kiểm nghiệm Thuốc TpHCM / Viện kiểm nghiệm Thuốc TW hoặc tương đương
453 | 144 | Hydroquinon - Công thức: C6H6O2 - Hạn dùng: Lớn hơn 1/2 hạn dùng của sản phẩm | Ống | 2 |  |  | Viện kiểm nghiệm Thuốc TpHCM / Viện kiểm nghiệm Thuốc TW hoặc tương đương
454 | 147 | Hypophyllanthin -Công thức: C24H30O7 - Quy cách: Lọ - Từ 100 mg trở lên - Hạn dùng: Lớn hơn 1/2 hạn dùng của sản phẩm, có COA | Lọ | 3 |  |  | Viện kiểm nghiệm Thuốc TpHCM / Viện kiểm nghiệm Thuốc TW hoặc tương đương
455 | 148 | Ibuprofen - Công thức: C13H18O2 - Quy cách: Ống - Từ 120 mg trở lên - Hạn dùng: Lớn hơn 1/2 hạn dùng của sản phẩm, có COA | Ống | 20 |  |  | Viện kiểm nghiệm Thuốc TpHCM / Viện kiểm nghiệm Thuốc TW hoặc tương đương
456 | 149 | Imperatorin - Công thức: C16H14O4 - Hạn dùng: Lớn hơn 1/2 hạn dùng của sản phẩm, có COA | Ống | 5
457 | 150 | Isobutylparaben -Công thức: C11H14O3 - Quy cách: Lọ - Từ 100 mg trở lên - Hạn dùng: Lớn hơn 1/2 hạn dùng của sản phẩm, có COA | Lọ | 4
458 | 151 | Isopromethazin HCl - Công thức: C17H21ClN2S - Từ 120 mg trở lên - Hạn dùng: Lớn hơn 1/2 hạn dùng của sản phẩm, có COA | Ống | 18 |  |  | Viện kiểm nghiệm Thuốc TpHCM / Viện kiểm nghiệm Thuốc TW hoặc tương đương
459 | 152 | Isorhamnetin - Công thức: C16H12O7 - Quy cách: Lọ - Từ 100 mg trở lên - Hạn dùng: Lớn hơn 1/2 hạn dùng của sản phẩm, có COA | Lọ | 10
460 | 153 | Kaempferol - Công thức: C15H10O6 - Quy cách: Lọ - Từ 100 mg trở lên - Hạn dùng: Lớn hơn 1/2 hạn dùng của sản phẩm, có COA | Lọ | 10
461 | 154 | Ketoconazol - Công thức: C26H28Cl2N4O4 - Quy cách: Ống - Từ 120 mg trở lên - Hạn dùng: Lớn hơn 1/2 hạn dùng của sản phẩm, có COA | Ống | 6
462 | 155 | L-cystein -Công thức: C3H7NO2S - Quy cách: Lọ - Từ 100 mg trở lên - Hạn dùng: Lớn hơn 1/2 hạn dùng của sản phẩm, có COA | Lọ | 3
463 | 156 | Lobetyolin - Quy cách: Ống ≥ 20mg - Hạn dùng: Lớn hơn 1/2 hạn dùng của sản phẩm, có COA | Ống | 5
464 | 157 | Loperamid HCl - Công thức: C29H34Cl2N202 - Quy cách: Ống - Từ 120 mg trở lên - Hạn dùng: Lớn hơn 1/2 hạn dùng của sản phẩm, có COA | Ống | 24 |  |  | Viện kiểm nghiệm Thuốc TpHCM / Viện kiểm nghiệm Thuốc TW hoặc tương đương
465 | 159 | Loratadin - Công thức: C22H23ClN2O2 - Quy cách: Ống - Từ 120 mg trở lên - Hạn dùng: Lớn hơn 1/2 hạn dùng của sản phẩm, có COA | Ống | 24 |  |  | Viện kiểm nghiệm Thuốc TpHCM / Viện kiểm nghiệm Thuốc TW hoặc tương đương
466 | 160 | Lysin -Công thức: C6H14N2O2 - Quy cách: Lọ - Từ 100 mg trở lên - Hạn dùng: Lớn hơn 1/2 hạn dùng của sản phẩm, có COA | Lọ | 5
467 | 161 | Meloxicam - Công thức: C14H13N3O4S2 - Quy cách: Ống - Từ 120 mg trở lên - Hạn dùng: Lớn hơn 1/2 hạn dùng của sản phẩm, có COA | Ống | 24 |  |  | Viện kiểm nghiệm Thuốc TpHCM / Viện kiểm nghiệm Thuốc TW hoặc tương đương
468 | 162 | Menthol -Công thức: C10H20O - Quy cách: Lọ - Từ 100 mg trở lên - Hạn dùng: Lớn hơn 1/2 hạn dùng của sản phẩm, có COA | Lọ | 15
469 | 164 | Metformin HCl - Công thức: C4H11N5HCl - Quy cách: Ống - Từ 120 mg trở lên - Hạn dùng: Lớn hơn 1/2 hạn dùng của sản phẩm, có COA | Ống | 6
470 | 165 | Methionin -Công thức: C5H11NO2S - Quy cách: Lọ - Từ 100 mg trở lên - Hạn dùng: Lớn hơn 1/2 hạn dùng của sản phẩm, có COA | Lọ | 5
471 | 166 | Methylchloroisothiazolinone - Công thức: C4H4ClNOS - Hạn dùng: Lớn hơn 1/2 hạn dùng của sản phẩm | Ống | 5 |  |  | Viện kiểm nghiệm Thuốc TpHCM / Viện kiểm nghiệm Thuốc TW hoặc tương đương
472 | 167 | Methylisothiazolinone - Công thức: C4H5NOS - Hạn dùng: Lớn hơn 1/2 hạn dùng của sản phẩm | Ống | 5 |  |  | Viện kiểm nghiệm Thuốc TpHCM / Viện kiểm nghiệm Thuốc TW hoặc tương đương
473 | 168 | Methyl Paraben -Công thức: C8H8O3 - Quy cách: Ống - Từ 100 mg trở lên - Hạn dùng: Lớn hơn 1/2 hạn dùng của sản phẩm, có COA | Ống | 6 |  |  | Viện kiểm nghiệm Thuốc TpHCM / Viện kiểm nghiệm Thuốc TW hoặc tương đương
474 | 169 | Methylprednisolon - Công thức: C22H30O5 - Quy cách: Ống - Từ 120 mg trở lên - Hạn dùng: Lớn hơn 1/2 hạn dùng của sản phẩm, có COA | Ống | 20 |  |  | Viện kiểm nghiệm Thuốc TpHCM / Viện kiểm nghiệm Thuốc TW hoặc tương đương
475 | 170 | Montelukast - Công thức: C35H35ClNNaO3S - Quy cách: Ống - Từ 120 mg trở lên - Hạn dùng: Lớn hơn 1/2 hạn dùng của sản phẩm, có COA | Ống | 6
476 | 174 | Nifedipin tạp A - Công thức: C17H16N2O6 - Từ 120 mg trở lên - Hạn dùng: Lớn hơn 1/2 hạn dùng của sản phẩm, có COA | Ống | 18 |  |  | Viện kiểm nghiệm Thuốc TpHCM / Viện kiểm nghiệm Thuốc TW hoặc tương đương
477 | 175 | Nifedipin tạp B - Công thức: C17H16N2O5 - Từ 120 mg trở lên - Hạn dùng: Lớn hơn 1/2 hạn dùng của sản phẩm, có COA | Ống | 18 |  |  | Viện kiểm nghiệm Thuốc TpHCM / Viện kiểm nghiệm Thuốc TW hoặc tương đương
478 | 176 | Nifedipin - Công thức: C17H18N2O6 - Từ 120 mg trở lên - Hạn dùng: Lớn hơn 1/2 hạn dùng của sản phẩm, có COA | Ống | 18 |  |  | Viện kiểm nghiệm Thuốc TpHCM / Viện kiểm nghiệm Thuốc TW hoặc tương đương
479 | 177 | NotoGinsenoside R1 - Công thức: C47H80O18 - Quy cách: Lọ - Từ 100 mg trở lên - Hạn dùng: Lớn hơn 1/2 hạn dùng của sản phẩm, có COA | Lọ | 2
480 | 178 | Nystatin - Công thức: C47H75NO17 - Quy cách: Ống - Từ 120 mg trở lên - Hạn dùng: Lớn hơn 1/2 hạn dùng của sản phẩm, có COA | Ống | 6
481 | 179 | Olanzapin - Công thức: C17H20N4S - Quy cách: Ống - Từ 120 mg trở lên - Hạn dùng: Lớn hơn 1/2 hạn dùng của sản phẩm, có COA | Ống | 6
482 | 180 | Omeprazol sulfon - Công thức: C17H19N3O4S - Hạn dùng: Lớn hơn 1/2 hạn dùng của sản phẩm, có COA | Ống | 10 |  | 0 | Viện kiểm nghiệm Thuốc TpHCM / Viện kiểm nghiệm Thuốc TW hoặc tương đương
483 | 181 | Omeprazol - Công thức: C17H19N3O3S - Quy cách: Ống - Từ 120 mg trở lên - Hạn dùng: Lớn hơn 1/2 hạn dùng của sản phẩm, có COA | Ống | 30 |  |  | Viện kiểm nghiệm Thuốc TpHCM / Viện kiểm nghiệm Thuốc TW hoặc tương đương
484 | 182 | Paracetamol - Công thức: C8H9NO2 - Quy cách: Ống - Từ 120 mg trở lên - Hạn dùng: Lớn hơn 1/2 hạn dùng của sản phẩm, có COA | Ống | 20 |  |  | Viện kiểm nghiệm Thuốc TpHCM / Viện kiểm nghiệm Thuốc TW hoặc tương đương
485 | 183 | Phenylalanin -Công thức: C9H11NO2 - Quy cách: Lọ - Từ 100 mg trở lên - Hạn dùng: Lớn hơn 1/2 hạn dùng của sản phẩm, có COA | Lọ | 5
486 | 184 | Phenylparaben -Công thức: C13H10O3 - Quy cách: Lọ - Từ 100 mg trở lên - Hạn dùng: Lớn hơn 1/2 hạn dùng của sản phẩm, có COA | Lọ | 4
487 | 185 | Phyllanthin -Công thức: C24H34O6 - Quy cách: Lọ - Từ 100 mg trở lên - Hạn dùng: Lớn hơn 1/2 hạn dùng của sản phẩm, có COA | Lọ | 3
488 | 187 | Piracetam - Công thức: C6H10N2O2 - Quy cách: Ống - Từ 120 mg trở lên - Hạn dùng: Lớn hơn 1/2 hạn dùng của sản phẩm, có COA | Ống | 24 |  |  | Viện kiểm nghiệm Thuốc TpHCM / Viện kiểm nghiệm Thuốc TW hoặc tương đương
489 | 188 | Piroxicam - Công thức: C15H13N3O4S - Quy cách: Ống - Từ 120 mg trở lên - Hạn dùng: Lớn hơn 1/2 hạn dùng của sản phẩm, có COA | Ống | 24 |  |  | Viện kiểm nghiệm Thuốc TpHCM / Viện kiểm nghiệm Thuốc TW hoặc tương đương
490 | 189 | Potassium Sorbate CRM - Công thức: C6H7KO2 - Quy cách: Lọ - Từ 100 mg trở lên - Hạn dùng: Lớn hơn 1/2 hạn dùng của sản phẩm, có COA | Lọ | 10
491 | 190 | Potassium Sorbate - Công thức: C6H7KO2 - Quy cách: Lọ - Từ 100 mg trở lên - Hạn dùng: Lớn hơn 1/2 hạn dùng của sản phẩm, có COA | Lọ | 10
492 | 191 | Propyl paraben -Công thức: C10H12O3 - Quy cách: Ống - Từ 100 mg trở lên - Hạn dùng: Lớn hơn 1/2 hạn dùng của sản phẩm, có COA | Ống | 6
493 | 192 | Quercetin - Công thức: C15H10O7 - Quy cách: Lọ - Từ 100 mg trở lên - Hạn dùng: Lớn hơn 1/2 hạn dùng của sản phẩm, có COA | Lọ | 10
494 | 193 | Rabeprazol Na - Công thức: C18H20N3NaO3S - Quy cách: Ống - Từ 120 mg trở lên - Hạn dùng: Lớn hơn 1/2 hạn dùng của sản phẩm, có COA | Ống | 10
495 | 194 | Ractopamine hydroclorid - Công thức: C18H24ClNO3 - Quy cách: Lọ - Từ 100 mg trở lên - Hạn dùng: Lớn hơn 1/2 hạn dùng của sản phẩm, có COA | Lọ | 2
496 | 195 | Ractopamine-D6 - Công thức: C18H23NO3 - Quy cách: Lọ - Từ 10 mg trở lên - Hạn dùng: Lớn hơn 1/2 hạn dùng của sản phẩm, có COA | Lọ | 1
497 | 196 | Rhodamine B -Công thức: C28H31ClN2O3 - Quy cách: Lọ - Từ 100 mg trở lên - Hạn dùng: Lớn hơn 1/2 hạn dùng của sản phẩm, có COA | Lọ | 5
498 | 197 | Rotundin - Công thức: C21H25NO4 - Quy cách: Ống - Từ 120 mg trở lên - Hạn dùng: Lớn hơn 1/2 hạn dùng của sản phẩm, có COA | Ống | 24 | 400000 | 9600000 | Viện kiểm nghiệm Thuốc TpHCM / Viện kiểm nghiệm Thuốc TW hoặc tương đương
499 | 198 | Saccharin CRM - Công thức:C7H5NO3S - Quy cách: Lọ - Từ 100 mg trở lên - Hạn dùng: Lớn hơn 1/2 hạn dùng của sản phẩm, có COA | Lọ | 5 |  | 0
500 | 199 | Saccharin - Công thức:C7H5NO3S - Quy cách: Lọ - Từ 100 mg trở lên - Hạn dùng: Lớn hơn 1/2 hạn dùng của sản phẩm, có COA | Lọ | 5 | 500000 | 2500000
501 | 200 | Salbutamol sulfate - Công thức: (C13H21NO3)2 • H2SO4 - Quy cách: Lọ - Từ 100 mg trở lên - Hạn dùng: Lớn hơn 1/2 hạn dùng của sản phẩm, có COA | Lọ | 2 |  | 0
502 | 201 | Salbutamol-D3 - Công thức: C13H21NO3 - Quy cách: Lọ - Từ 10 mg trở lên - Hạn dùng: Lớn hơn 1/2 hạn dùng của sản phẩm, có COA | Lọ | 1
503 | 202 | Salvianolic B - Công thức: C16H30O16 - Từ 120 mg trở lên - Hạn dùng: Lớn hơn 1/2 hạn dùng của sản phẩm, có COA | Ống | 10 |  |  | Viện kiểm nghiệm Thuốc TpHCM hoặc tương đương
504 | 203 | Sildenafil Citrate - Công thức: C28H38N6O11S - Quy cách: Lọ - Từ 100 mg trở lên - Hạn dùng: Lớn hơn 1/2 hạn dùng của sản phẩm, có COA | Lọ | 10
505 | 204 | Silybin - Công thức: C25H22O10 - Quy cách: Lọ - Từ 50 mg trở lên - Hạn dùng: Lớn hơn 1/2 hạn dùng của sản phẩm, có COA | Lọ | 5
506 | 205 | Simvastatin - Công thức: C25H38O5 - Quy cách: Ống - Từ 120 mg trở lên - Hạn dùng: Lớn hơn 1/2 hạn dùng của sản phẩm, có COA | Ống | 6
507 | 206 | Sodium benzoate CRM - Công thức: C7H5NaO2 - Quy cách: Lọ - Từ 100 mg trở lên - Hạn dùng: Lớn hơn 1/2 hạn dùng của sản phẩm, có COA | Lọ | 10 |  | 0
508 | 207 | Sodium benzoate - Công thức: C7H5NaO2 - Quy cách: Lọ - Từ 100 mg trở lên - Hạn dùng: Lớn hơn 1/2 hạn dùng của sản phẩm, có COA | Lọ | 30
509 | 208 | Sulbactam - Công thức: C8H11NO5S - Quy cách: Ống - Từ 120 mg trở lên - Hạn dùng: Lớn hơn 1/2 hạn dùng của sản phẩm, có COA | Ống | 6
510 | 209 | Sulfoaildenafil - Công thức: C23H32N6O3S2 - Quy cách: Lọ - Từ 10 mg trở lên - Hạn dùng: Lớn hơn 1/2 hạn dùng của sản phẩm, có COA | Lọ | 3
511 | 210 | Sulfohydroxyhomosildenafil - Công thức: C23H32N6O4S2 - Quy cách: Lọ - Từ 10 mg trở lên - Hạn dùng: Lớn hơn 1/2 hạn dùng của sản phẩm, có COA | Lọ | 3
512 | 211 | Sulpirid - Công thức: C15H23N3O4S - Quy cách: Ống - Từ 120 mg trở lên - Hạn dùng: Lớn hơn 1/2 hạn dùng của sản phẩm, có COA | Ống | 23 |  |  | Viện kiểm nghiệm Thuốc TpHCM / Viện kiểm nghiệm Thuốc TW hoặc tương đương
513 | 212 | Sunset yellow FCF -Công thức: C16H10N2Na2O7S2 - Quy cách: Lọ - Từ 100 mg trở lên - Hạn dùng: Lớn hơn 1/2 hạn dùng của sản phẩm, có COA | Lọ | 4 |  | 0
514 | 213 | Tadalafil - Công thức: C22H19N3O4 - Quy cách: Lọ - Từ 100 mg trở lên - Hạn dùng: Lớn hơn 1/2 hạn dùng của sản phẩm, có COA | Lọ | 10
515 | 215 | Tanshinon IIA - Công thức: C19H18O3 - Từ 120 mg trở lên - Hạn dùng: Lớn hơn 1/2 hạn dùng của sản phẩm, có COA | Ống | 12 |  |  | Viện kiểm nghiệm Thuốc TpHCM / Viện kiểm nghiệm Thuốc TW hoặc tương đương
516 | 216 | Tạp A- Diclofenac - Quy cách: Ống ≥ 20mg - Hạn dùng: Lớn hơn 1/2 hạn dùng của sản phẩm, có COA | Ống | 6
517 | 219 | Tartrazine -Công thức: C16H9N4Na3O9S2 - Quy cách: Lọ - Từ 100 mg trở lên - Hạn dùng: Lớn hơn 1/2 hạn dùng của sản phẩm, có COA | Lọ | 4
518 | 220 | Tetracyclin hydroclorid - Công thức: C22H24N2O8.HCl - Từ 120 mg trở lên - Hạn dùng: Lớn hơn 1/2 hạn dùng của sản phẩm, có COA | Ống | 18 |  |  | Viện kiểm nghiệm Thuốc TpHCM hoặc tương đương
519 | 222 | Threonin -Công thức: C4H9NO3 - Quy cách: Lọ - Từ 100 mg trở lên - Hạn dùng: Lớn hơn 1/2 hạn dùng của sản phẩm, có COA | Lọ | 5
520 | 223 | Tinopal CBS-X -Công thức: C28H20Na2O6S2 - Quy cách: Lọ - Từ 100 mg trở lên - Hạn dùng: Lớn hơn 1/2 hạn dùng của sản phẩm, có COA | Lọ | 5 |  | 0
521 | 224 | Triamcinolon acetonid - Công thức: C24H31FO6 - Hạn dùng: Lớn hơn 1/2 hạn dùng của sản phẩm | Ống | 3 | 260000 | 780000 | Viện kiểm nghiệm Thuốc TpHCM / Viện kiểm nghiệm Thuốc TW hoặc tương đương
522 | 225 | Valin -Công thức: C5H11NO2 - Quy cách: Lọ - Từ 100 mg trở lên - Hạn dùng: Lớn hơn 1/2 hạn dùng của sản phẩm, có COA | Lọ | 5
523 | 226 | Vardenafil hydrochloride - Công thức: C23H32N6O4S.HCl - Quy cách: Lọ - Từ 100 mg trở lên - Hạn dùng: Lớn hơn 1/2 hạn dùng của sản phẩm, có COA | Lọ | 10
524 | 227 | Vitamin A (Retinol palmitate) CRM - Công thức: C36H60O2 - Quy cách: Lọ - Từ 100 mg trở lên - Hạn dùng: Lớn hơn 1/2 hạn dùng của sản phẩm, có COA | Lọ | 10
525 | 228 | Vitamin A (Retinol palmitate) - Công thức: C36H60O2 - Quy cách: Lọ - Từ 100 mg trở lên - Hạn dùng: Lớn hơn 1/2 hạn dùng của sản phẩm, có COA | Lọ | 10
526 | 229 | Vitamin B1 (Thiamin HCL) CRM - Công thức: C12H17ClN4OS.HCl - Quy cách: Lọ - Từ 100 mg trở lên - Hạn dùng: Lớn hơn 1/2 hạn dùng của sản phẩm, có COA | Lọ | 10
527 | 230 | Vitamin B1 (Thiamin HCL) - Công thức: C12H17ClN4OS.HCl - Quy cách: Lọ - Từ 100 mg trở lên - Hạn dùng: Lớn hơn 1/2 hạn dùng của sản phẩm, có COA | Lọ | 19
528 | 231 | Vitamin B1 (Thiamin nitrat) CRM - Công thức: C12H17N5O4S - Quy cách: Lọ - Từ 100 mg trở lên - Hạn dùng: Lớn hơn 1/2 hạn dùng của sản phẩm, có COA | Lọ | 10 |  | 0
529 | 232 | Vitamin B1 (Thiamin nitrat) - Công thức: C12H17N5O4S - Quy cách: Lọ - Từ 100 mg trở lên - Hạn dùng: Lớn hơn 1/2 hạn dùng của sản phẩm, có COA | Lọ | 19
530 | 233 | Vitamin B12 (Cyanocobalamin) CRM - Công thức: C63H88CoN14O14P - Quy cách: Lọ - Từ 100 mg trở lên - Hạn dùng: Lớn hơn 1/2 hạn dùng của sản phẩm, có COA | Lọ | 10
531 | 234 | Vitamin B12 (Cyanocobalamin) - Công thức: C63H88CoN14O14P - Quy cách: Lọ - Từ 100 mg trở lên - Hạn dùng: Lớn hơn 1/2 hạn dùng của sản phẩm, có COA | Lọ | 15
532 | 235 | Vitamin B2 (Riboflavin NaPO4) CRM - Công thức: C17H20N4NaO9P - Quy cách: Lọ - Từ 100 mg trở lên - Hạn dùng: Lớn hơn 1/2 hạn dùng của sản phẩm, có COA | Lọ | 10
533 | 236 | Vitamin B2 (Riboflavin NaPO4) - Công thức: C17H20N4NaO9P - Quy cách: Lọ - Từ 100 mg trở lên - Hạn dùng: Lớn hơn 1/2 hạn dùng của sản phẩm, có COA | Lọ | 10
534 | 237 | Vitamin B2 (Riboflavin) CRM - Công thức: C17H20N4O6 - Quy cách: Lọ - Từ 100 mg trở lên - Hạn dùng: Lớn hơn 1/2 hạn dùng của sản phẩm, có COA | Lọ | 10 |  | 0
535 | 238 | Vitamin B2 (Riboflavin) - Công thức: C17H20N4O6 - Quy cách: Lọ - Từ 100 mg trở lên - Hạn dùng: Lớn hơn 1/2 hạn dùng của sản phẩm, có COA | Lọ | 15
536 | 239 | Vitamin B5 ( Calci pantothenat) CRM - Công thức: C18H32CaN2O10 - Quy cách: Lọ - Từ 100 mg trở lên - Hạn dùng: Lớn hơn 1/2 hạn dùng của sản phẩm, có COA | Lọ | 10
537 | 240 | Vitamin B5 ( Calci pantothenat) - Công thức: C18H32CaN2O10 - Quy cách: Lọ - Từ 100 mg trở lên - Hạn dùng: Lớn hơn 1/2 hạn dùng của sản phẩm, có COA | Lọ | 10
538 | 241 | Vitamin B6 (Pyridoxin HCL) CRM - Công thức: C8H11NO3.HCl - Quy cách: Lọ - Từ 100 mg trở lên - Hạn dùng: Lớn hơn 1/2 hạn dùng của sản phẩm, có COA | Lọ | 10
539 | 242 | Vitamin B6 (Pyridoxin HCL) - Công thức: C8H11NO3.HCl - Quy cách: Lọ - Từ 100 mg trở lên - Hạn dùng: Lớn hơn 1/2 hạn dùng của sản phẩm, có COA | Lọ | 15
540 | 243 | Vitamin B9 (Acid Folic) CRM - Công thức: C19H19N7O6 - Quy cách: Lọ - Từ 100 mg trở lên - Hạn dùng: Lớn hơn 1/2 hạn dùng của sản phẩm, có COA | Lọ | 5 |  | 0
541 | 244 | Vitamin B9 (Acid Folic) - Công thức: C19H19N7O6 - Quy cách: Lọ - Từ 100 mg trở lên - Hạn dùng: Lớn hơn 1/2 hạn dùng của sản phẩm, có COA | Lọ | 5
542 | 245 | Vitamin C ( Acid ascorbic) CRM - Công thức: C6H8O6 - Quy cách: Lọ - Từ 100 mg trở lên - Hạn dùng: Lớn hơn 1/2 hạn dùng của sản phẩm, có COA | Lọ | 10
543 | 246 | Vitamin C ( Acid ascorbic) - Công thức: C6H8O6 - Quy cách: Lọ - Từ 100 mg trở lên - Hạn dùng: Lớn hơn 1/2 hạn dùng của sản phẩm, có COA | Lọ | 10
544 | 247 | Vitamin D3 (Cholecalciferol) CRM - Quy cách: Lọ - Từ 100 mg trở lên - Hạn dùng: Lớn hơn 1/2 hạn dùng của sản phẩm, có COA | Lọ | 5
545 | 248 | Vitamin D3 (Cholecalciferol) - Quy cách: Lọ - Từ 100 mg trở lên - Hạn dùng: Lớn hơn 1/2 hạn dùng của sản phẩm, có COA | Lọ | 10
546 | 249 | Vitamin E (Alpha tocopheryl acetat) CRM - Công thức: C31H52O3 - Quy cách: Lọ - Từ 100 mg trở lên - Hạn dùng: Lớn hơn 1/2 hạn dùng của sản phẩm, có COA | Lọ | 10 |  | 0
547 | 250 | Vitamin E (Alpha tocopheryl acetat) - Công thức: C31H52O3 - Quy cách: Lọ - Từ 100 mg trở lên - Hạn dùng: Lớn hơn 1/2 hạn dùng của sản phẩm, có COA | Lọ | 20
548 | 251 | Vitamin PP (Nicotinamid) CRM - Công thức: C6H6N2O - Quy cách: Lọ - Từ 100 mg trở lên - Hạn dùng: Lớn hơn 1/2 hạn dùng của sản phẩm, có COA | Lọ | 10 |  | 0
549 | 252 | Vitamin PP (Nicotinamid) - Công thức: C6H6N2O - Quy cách: Lọ - Từ 100 mg trở lên - Hạn dùng: Lớn hơn 1/2 hạn dùng của sản phẩm, có COA | Lọ | 10
I. LINH KIỆN THIẾT BỊ
550 | 1 | 2 – Way valve Assy - Quy cách: Cái - Mã số sản phẩm: 206-51031-91 | Cái | 1 |  |  | Cho máy AAS Shimadzu 6300.
551 | 2 | 4-way cock assy - Quy cách: Cái - Mã số sản phẩm: 204-23470-41 | Cái | 2 |  |  | Cho máy AAS Shimadzu 6300.
552 | 3 | Bơm nhu động HVG - Quy cách: Cái - Mã số sản phẩm: | Cái | 1 |  |  | Cho máy AAS Shimadzu 6300.
553 | 4 | Burner socket - Quy cách: Cái - Mã số sản phẩm: 206-50762-91 | Cái | 1 |  |  | Cho máy AAS Shimadzu 6300.
554 | 5 | Cánh Mix cho bộ Nebulizer - Quy cách: Cái - Mã số sản phẩm: 206-50486-00 | Cái | 1 |  |  | Cho máy AAS Shimadzu 6300.
555 | 6 | Chamber ASSY - Quy cách: Cái - Mã số sản phẩm: 206-50363-91 | Cái | 1 |  |  | Cho máy AAS Shimadzu 6300.
556 | 7 | Hollow Cathode Lamp: Canxi (Ca) - Quy cách: Cái - Mã số sản phẩm: 200-38422-05 | Cái | 1 |  |  | Cho máy AAS Shimadzu 6300.
557 | 8 | Hollow Cathode Lamp: Đồng (Cu) - Quy cách: Cái - Mã số sản phẩm: 200-38422-08 | Cái | 1 |  |  | Cho máy AAS Shimadzu 6300.
558 | 9 | Hollow Cathode Lamp: Mangan (Mn) - Quy cách: Cái - Mã số sản phẩm 200-38422-13 | Cái | 1 |  |  | Cho máy AAS Shimadzu 6300.
559 | 10 | Hollow Cathode Lamp: Selen (Se) - Quy cách: Cái - Mã số sản phẩm: 200-38422-46 | Cái | 1 |  |  | Cho máy AAS Shimadzu 6300.
560 | 11 | Deuterium lamp, L6380 80 V cho máy AAS Shimadzu - Quy cách: Cái - Mã số sản phẩm: 062-65055-05 | Cái | 1 |  |  | Cho máy AAS Shimadzu 6300.
561 | 12 | Drain Bottle - Quy cách: Cái - Mã số sản phẩm: 206-63698-00 | Cái | 1 |  |  | Cho máy AAS Shimadzu 6300.
562 | 13 | Drain joint - Quy cách: Cái - Mã số sản phẩm: 206-52213-91 | Cái | 1 |  |  | Cho máy AAS Shimadzu 6300.
563 | 14 | DRAIN TUBING - Quy cách: Cái - Mã số sản phẩm: 016-43201-02 | Cái | 1 |  |  | Cho máy AAS Shimadzu 6300.
564 | 15 | Elbow - Quy cách: Cái - Mã số sản phẩm: 035-65268-02 | Cái | 1 |  |  | Cho máy AAS Shimadzu 6300.
565 | 16 | Filter code: 204-63890-00 | Cái | 1 |  |  | Cho máy AAS Shimadzu 6300.
566 | 17 | Flow metter cho MVU - Quy cách: Cái - Mã số sản phẩm: 201-98687 | Cái | 1 |  |  | Cho máy AAS Shimadzu 6300.
567 | 18 | Gas line sử dụng cho bình khí Acetylene - Quy cách: Mét | Cái | 10 |  |  | Cho máy AAS Shimadzu 6300.
568 | 19 | Gas line sử dụng cho bình khí Argon - Quy cách: Mét | Mét | 10 |  |  | Cho máy AAS Shimadzu 6300.
569 | 20 | Gas line sử dụng cho bình khí N2O - Quy cách: Mét | Mét | 10 |  |  | Cho máy AAS Shimadzu 6300.
570 | 21 | Gas line sử dụng cho bình khí nén - Quy cách: Mét | Mét | 10 |  |  | Cho máy AAS Shimadzu 6300.
571 | 22 | Glass cylinder 10 mL - Quy cách: Cái - Mã số sản phẩm: 6.1518.210 | Cái | 1 |  |  | Cho máy chuẩn độ thế Metrohm 808 Titrando
572 | 23 | Glass cylinder 20 mL - Quy cách: Cái - Mã số sản phẩm: 6.1518.220 | Cái | 1 |  |  | Cho máy chuẩn độ thế Metrohm 808 Titrando
573 | 24 | Glass pipe - Quy cách: Cái - Mã số sản phẩm: 204-21988-02 | Cái | 2 |  |  | Cho máy AAS Shimadzu 6300.
574 | 25 | Glass pipe - Quy cách: Cái - Mã số sản phẩm: 204-21988-03 | Cái | 1 |  |  | Cho máy AAS Shimadzu 6300.
575 | 26 | Graphite cap/GFA-EX7 - Quy cách: Cái - Mã số sản phẩm: 206-50602 | Cái | 2 |  |  | Cho máy AAS Shimadzu 6300.
576 | 27 | Graphite holder/GFA-EX7 - Quy cách: Cái - Mã số sản phẩm: 206-50603 | Cái | 2 |  |  | Cho máy AAS Shimadzu 6300.
577 | 28 | Graphite tube high-density/GFA - EX7 - Quy cách: Cái - Mã số sản phẩm: 206-50587 | Cái | 10 |  |  | Cho máy AAS Shimadzu 6300.
578 | 29 | Graphite tube pyroliticl/GFA - EX7 - Quy cách: Cái - Mã số sản phẩm: 206 50588 | Cái | 10 |  |  | Cho máy AAS Shimadzu 6300.
579 | 30 | Half union - Quy cách: Cái - Mã số sản phẩm: 206-81812-00 | Cái | 1 |  |  | Cho máy AAS Shimadzu 6300.
580 | 31 | Half Union, HZ10-02-PP - Quy cách: Cái - Mã số sản phẩm: 035-65014-14 | Cái | 1 |  |  | Cho máy AAS Shimadzu 6300.
581 | 32 | Hệ thống van cho MVU - Quy cách: Bộ 3 loại | Cái | 1 |  |  | Cho máy AAS Shimadzu 6300.
582 | 33 | Hose, 8x2 B-G For support gas (N2O), Green - Quy cách: Bộ - Mã số sản phẩm: 016-02101-01 | Cái | 1 |  |  | Cho máy AAS Shimadzu 6300.
583 | 34 | Hose, 8x2B-BK (for support gas/Air/Argon),black - Quy cách: Bộ - Mã số sản phẩm: 016-02101-04 | Cái | 1 |  |  | Cho máy AAS Shimadzu 6300.
584 | 35 | Hose, 8x2B-R For fuel gas (C2H2), Red - Quy cách: Bộ - Mã số sản phẩm: 016-02101-03 | Cái | 1 |  |  | Cho máy AAS Shimadzu 6300.
585 | 36 | Level Switch Assy - Quy cách: Cái - Mã số sản phẩm: 206-50735-93 | Cái | 1 |  |  | Cho máy AAS Shimadzu 6300.
586 | 37 | Nebulizer Assy Code : 206-52300-91 | Cái | 1 |  |  | Cho máy AAS Shimadzu 6300.
587 | 38 | Nipple, AA - Quy cách: Bộ - Mã số sản phẩm: 206-50857-01 | Cái | 1 |  |  | Cho máy AAS Shimadzu 6300.
588 | 39 | Nozzle Assy, GFA Code: 206-50401-92 | Cái | 1 |  |  | Cho máy AAS Shimadzu 6300.
589 | 40 | Nut, AA - Quy cách: Bộ - Mã số sản phẩm: 206-50856-01 | Cái | 1 |  |  | Cho máy AAS Shimadzu 6300.
590 | 41 | Pipet tip - Quy cách: Cái - Mã số sản phẩm: 046-00308-02 | Cái | 10 |  |  | Cho máy AAS Shimadzu 6300.
591 | 42 | Plug for chamber Assy - Quy cách: Cái - Mã số sản phẩm: 206-50123-00 | Cái | 1 |  |  | Cho máy AAS Shimadzu 6300.
592 | 43 | PTFE piston 10 ml - Quy cách: Cái - Mã số sản phẩm: 6.1556.220 | Cái | 1 |  |  | Cho máy chuẩn độ thế Metrohm 808 Titrando
593 | 44 | PTFE piston 20 ml - Quy cách: Cái - Mã số sản phẩm: 6.1556.220 | Cái | 1 |  |  | Cho máy chuẩn độ thế Metrohm 808 Titrando
594 | 45 | Pump Head - Quy cách: Bộ - Mã số sản phẩm: 042-00405-11 | Cái | 1 |  |  | Cho máy AAS Shimadzu 6300.
595 | 46 | Rubber plug for reaction vessel - Quy cách: Cái - Mã số sản phẩm: 204-21989 | Cái | 1 |  |  | Cho máy AAS Shimadzu 6300.
596 | 47 | Rubber stopper - Quy cách: Cái - Mã số sản phẩm: 204-21938 | Cái | 2 |  |  | Cho máy AAS Shimadzu 6300.
597 | 48 | Seal - Quy cách: Cái - Mã số sản phẩm: 206-50621-00 | Cái | 2 |  |  | Cho máy AAS Shimadzu 6300.
598 | 49 | Stop valve - Quy cách: Cái - Mã số sản phẩm: 201-35039-00 | Cái | 1 |  |  | Cho máy AAS Shimadzu 6300.
599 | 50 | Titanium burner head 10 cm - Quy cách: Cái - Mã số sản phẩm: 206-50370-93 | Cái | 1 |  |  | Cho máy AAS Shimadzu 6300.
600 | 51 | Titration tip / M6 thread - Quy cách: Cái - Mã số sản phẩm: 6.1543.200 | Cái | 2 |  |  | Cho máy chuẩn độ thế Metrohm 808 Titrando
601 | 52 | Titration vessel /50-150 ml - Quy cách: Cái - Mã số sản phẩm: 6.1415.250 | Cái | 10 |  |  | Cho máy chuẩn độ thế Metrohm 808 Titrando
602 | 53 | Tube, super-corn-Ace - Quy cách: Cái - Mã số sản phẩm: 016-35792-09 | Cái | 1 |  |  | Cho máy AAS Shimadzu 6300.
603 | 54 | Tubing connection 13 cm - Quy cách: Cái - Mã số sản phẩm: 6.1805.010 | Cái | 2 |  |  | Cho máy chuẩn độ thế Metrohm 808 Titrando
604 | 55 | Tubing connection 25 cm - Quy cách: Cái - Mã số sản phẩm: 6.1805.080 | Cái | 2 |  |  | Cho máy chuẩn độ thế Metrohm 808 Titrando
605 | 56 | Tubing connection 40 cm - Quy cách: Cái - Mã số sản phẩm: 6.1805.100 | Cái | 2 |  |  | Cho máy chuẩn độ thế Metrohm 808 Titrando
606 | 57 | Tubing - Quy cách: Cái - Mã số sản phẩm: 016-35792-09 | Cái | 1 |  |  | Cho máy AAS Shimadzu 6300.
607 | 58 | U-shaped tube - Quy cách: Cái - Mã số sản phẩm: 200-34853 | Cái | 2 |  |  | Cho máy AAS Shimadzu 6300.
608 | 59 | Điện cực chuẩn Acid-Bazo môi trường khan - Quy cách: Cái - Mã số sản phẩm: 6.0229.100 | Cái | 1 |  |  | Cho máy chuẩn độ thế Metrohm 808 Titrando
609 | 60 | Điện cực chuẩn Acid-Bazo môi trường nước - Quy cách: Cái - Mã số sản phẩm: 6.0262.100 | Cái | 1 |  |  | Cho máy chuẩn độ thế Metrohm 808 Titrando
610 | 61 | Đèn D2 - Quy cách: Cái - Mã số sản phẩm: 2140-0820 | Cái | 1 |  |  | Cho HPLC Agilent 1260 II
611 | 62 | Điện cực - Quy cách: Cái - Mã số sản phẩm: 3552 - 10D - Thông số kỹ thuật: 0.9x100m-1 (1cm-1) | Cái | 1 |  |  | Cho máy đo độ dẫn Horiba DS-71A-S
612 | 63 | Điện cực pH - PN: 9615S | Cái | 1 |  |  | Cho máy pH Horiba
613 | 64 | Hollow Cathode Lamp: Asen (As) - Quy cách: Cái - Mã số sản phẩm: | Cái | 1 |  |  | Cho máy AAS Shimadzu 6300.
614 | 65 | Hollow Cathode Lamp: Chì (Pb) - Quy cách: Cái - Mã số sản phẩm: | Cái | 1 |  |  | Cho máy AAS Shimadzu 6300.
615 | 66 | Hollow Cathode Lamp: Thủy ngân (Hg) - Quy cách: Cái - Mã số sản phẩm: | Cái | 1 |  |  | Cho máy AAS Shimadzu 6300.
616 | 67 | Hollow Cathode Lamp: Magie (Mg) - Quy cách: Cái - Mã số sản phẩm: | Cái | 1 |  |  | Cho máy AAS Shimadzu 6300.
617 |  | Bộ cột lọc nước khử ion (gồm 4 cột Mixbed) - Quy cách: Bộ | Cái | 1 |  |  | Cho máy lọc nước TKA GENPURE UV - Phòng Hóa lý
618 |  | Bộ đèn UV - Quy cách: Bộ | Bộ | 1 |  |  | Cho máy lọc nước TKA GENPURE UV- Phòng Hóa lý
619 |  | Bộ phụ kiện bảo dưỡng Bơm LPG 3400SD - Quy cách: Bộ - Mã số sản phẩm: 6040.1951A | Bộ | 1 |  |  | Cho HPLC Thermo U3000 - Phòng Hóa lý
620 |  | Bơm tăng áp - Quy cách: Cái | Cái | 1 |  |  | Cho máy lọc nước TKA GENPURE UV - Phòng Hóa lý
621 |  | Cột siêu lọc UF - Quy cách: Cái | Cái | 1 |  |  | Cho máy lọc nước TKA GENPURE UV - Phòng Hóa lý
622 |  | Đầu lọc PES 0.2 um đầu ra - Quy cách: Cái - Mã số sản phẩm: PF-00-6402 | Cái | 1 |  |  | Cho máy lọc nước TKA GENPURE UV - Phòng Hóa lý
623 |  | Đèn D2 - Quy cách: Cái - Mã số sản phẩm: 062-65055-05 | Cái | 1 |  |  | Cho máy UV_VIS SHIMADZU 1800 - Phòng Hóa lý
624 |  | Đèn D2 - Quy cách: Cái - Mã số sản phẩm: 2140-0820 | Cái | 1 |  |  | Cho HPLC Agilent 1260 II -Phòng Hóa lý
625 |  | Đèn D2 - Quy cách: Cái - Mã số sản phẩm: 6074.1110 | Cái | 1 |  |  | Cho HPLC Thermo U3000 - Phòng Hóa lý
626 |  | Đèn WI - Quy cách: Cái - Mã số sản phẩm: 062-65005 - Thông số kỹ thuật: 12v-20w-G4 | Cái | 1 |  |  | Cho máy UV_VIS SHIMADZU 1800 - Phòng Hóa lý
627 |  | Điện cực - Quy cách: Cái - Mã số sản phẩm: 3552 - 10D - Thông số kỹ thuật: 0.9x100m-1 (1cm-1) | Cái | 1 |  |  | Cho máy đo độ dẫn Horiba DS-71A-S - Phòng Hóa lý
628 |  | Inlet liner, Ultra Inert, split, low pressure drop, glass wool - Quy cách: Cái - Mã số sản phẩm: 5190-2295 | Cái | 1 |  |  | Cho GC-6890N - Phòng Hóa lý
629 |  | Syringe 100 uL, WPS-3000 - Quy cách: Cái - Mã số sản phẩm: 6822.0002 | Cái | 1 |  |  | Cho HPLC Thermo U3000-Phòng Hóa lý
630 |  | Teflon Gaskets - Quy cách: Cái - Mã số sản phẩm: 3000-011 - Thông số kỹ thuật: 32 mm | Cái | 4 |  |  | Cho IR Thermo Nicolet iS5- Phòng Hóa lý
631 |  | Teflon O-rings - Quy cách: Cái - Mã số sản phẩm: 0004-034 - Thông số kỹ thuật: 32 mm | Cái | 4 |  |  | Cho IR Thermo Nicolet iS5- Phòng Hóa lý
632 |  | Viper adapter - Quy cách: Bộ/ 2 cái - Mã số sản phẩm: 6261.5065 | Bộ | 2 |  |  | Cho HPLC Thermo U3000-Phòng Hóa lý
633 |  | Viper SST., IDXL 0.18 x 350 mm, - Quy cách: Cái - Mã số sản phẩm: 6040.2375 | Cái | 2 |  |  | Cho HPLC Thermo U3000-Phòng Hóa lý
634 |  | Viper SST., IDXL 0.18 x 250 mm, SST - Quy cách: Cái - Mã số sản phẩm: 6040.2385 | Cái | 2 |  |  | Cho HPLC Thermo U3000-Phòng Hóa lý
635 |  | Viper SST., IDXL 0.18 x 450 mm, SST - Quy cách: Cái - Mã số sản phẩm: 6040.2365 | Cái | 2 |  |  | Cho HPLC Thermo U3000-Phòng Hóa lý
636 |  | Kim tiêm mẫu 5ul PN: N6101390 | Cái | 1 |  |  | GC
637 |  | Đệm buồng tiêm mẫu PN:N9306219 | Hộp | 1 |  |  | GC
638 |  | Ống dẫn cho buồng tiêm mẫu PN: N6121001 | Ống | 2 |  |  | GC
639 |  | Graphite One-Piece Ferrules 990-3700; OGF 16/005; Pkt 10 PN: F04-27-14 | Lọ | 1 |  |  | GC
640 |  | Graphite One-Piece Ferrules 990-3981; OGF 8/005PE; Pkt 10 PN: D02-23-05 | Lọ | 1 |  |  | GC
641 |  | Needle seat (p/n: 6820.0047A) | Cái | 1 |  |  | MSMS
642 |  | 1,3,6-Polytyrosin (Solution) (p/n: 00301-22924 ) | Cái | 1 |  |  | MSMS
643 |  | Mist Filter (p/n: 00108-02-00002) | Cái | 1 |  |  | MSMS
644 |  | O-ring, graphite Vespel (for ion transfer tube) (p/n: 97055-20442) | Cái | 1 |  |  | MSMS
645 |  | Oil forepump, Inland 19 (p/n: 00301-15101) | Cái | 1 |  |  | MSMS
646 |  | Micromesh Sheets (p/n: 00725-01-00030) | Cái | 1 |  |  | MSMS
647 |  | O-ring, 0.737 x 3/32, Viton (p/n: 00107-10056) | Cái | 1 |  |  | MSMS
648 |  | Fitting, Fingertight, Upchurch, tan (p/n: 00101-18195) | Cái | 10 |  |  | MSMS
649 |  | Ferrule, Fingertight, Upchurch (For PEEK tubing ) (p/n: 00101-18196) | Cái | 10 |  |  | MSMS
650 |  | Fitting, flangeless, Delrin, blue (p/n: 00101-18200) | Cái | 1 |  |  | MSMS
651 |  | Fitting, flangeless, Delrin, green (p/n: 00101-18198) | Cái | 1 |  |  | MSMS
652 |  | Ferrule, ⅛-in. Tefzel™, clear (p/n: 00101-18199) | Cái | 4 |  |  | MSMS
653 |  | Foam tipped swabs (p/n: 00203-99-00031) | Cái | 1 |  |  | MSMS
654 |  | Valve, proportioning, 20V dc, 3S (used for either Sheath, Aux, or Sweep gas regulation) (p/n: 70111-63092 ) | Cái | 1 |  |  | MSMS
655 |  | Sweep gass o-ring (p/n: 00107-02456) | Cái | 3 |  |  | MSMS
656 |  | O-ring, 0.312 x 1/16, 2-011, Viton (p/n: 00107-04500) | Cái | 1 |  |  | MSMS
657 |  | Rotary Pump (E2M30 Forepump, pump 650 L/min, 220V AC) (p/n: 00108-02655) | Cái | 1 |  |  | MSMS
658 |  | Maintenance Kit for HPG 3400SD Pump (p/n: 6040.1953) | Cái | 1 |  |  | MSMS
659 |  | Maintenance Kit for WPS3000TSL Autosampler (p/n: 6840.1951) | Cái | 1 |  |  | MSMS
660 |  | WPS-3000SL Analytical, Needle seat, 2 seats (p/n: 6840.1951) | Cái | 1 |  |  | MSMS
661 |  | Đèn Tungsten cho HPLC Thermo Ultimate 3000 (p/n: 6083.2000) | Cái | 1 |  |  | MS
662 |  | Đèn D2 DAD cho HPLC Thermo Ultimate 3000 (p/n: 6074,1110) | Cái | 1 |  |  | MS
663 |  | Maintenance Kit VC-P20, LPG-SD (p/n: 6040,1951A) | Cái | 1 |  |  | MS
664 |  | Dung dịch hiệu chuẩn MS Cal solution kit (p/n: 1R120590-6204) | Cái | 1 |  |  | MS
665 |  | Plunger seal cho HPLC Shimadzu - Mã số sản phẩm: 228-35146 | Cái | 4 |  |  | HPLC-SHIMADZU
666 |  | Deuterium Lamp L6585-02 cho HPLC Shimadzu (Đèn D2 đầu dò UV máy LC20A) - Mã số sản phẩm: 228-34016-02 | Cái | 2 |  |  | HPLC-SHIMADZU
667 |  | Diaphragm (Màng bơm) cho HPLC Shimadzu - Mã số sản phẩm: 228-32784-91 | Cái | 4 |  |  | HPLC-SHIMADZU
668 |  | Plunger Holder Co-Sa Db - Mã số sản phẩm: 228-35281-95 | Cái | 1 |  |  | HPLC-SHIMADZU
669 |  | Peak Frit, Inventory (Đầu lọc) cho HPLC Shimadzu - Mã số sản phẩm: 228-48607-91 | Cái | 1 |  |  | HPLC-SHIMADZU
670 |  | Filter packing cho HPLC Shimadzu - Mã số sản phẩm: 228-18872-91 | Cái | 1 |  |  | HPLC-SHIMADZU
671 |  | Suction Filter cho HPLC Shimadzu - Mã số sản phẩm: 228-43342-91 | Cái | 6 |  |  | HPLC-SHIMADZU
672 |  | Điện cực pH - PN: 9615S | Cái | 1 |  |  | pH
673 |  | Ruy băng mực in máy in EPSON TM – U295 - Model: M66SA | Cái | 3 |  |  | pH
674 |  | Rupture discs 40 bar, 25 pieces - PN: 5014616 | Cái | 2 |  |  | phá mẫu vi sóng
675 |  | TFM lids set - PN: 5302030 | Cái | 2 |  |  | phá mẫu vi sóng
676 |  | Purge valve - Code: G1312-60071 | Cái | 4 |  |  | HPLC Agilent 1260 II - Phòng Hóa lý
677 |  | Pump drive - Code: G1311-60001 | Cái | 1 |  |  | HPLC Agilent 1260 II - Phòng Hóa lý
678 |  | Sample loop - Code: G7129 - 60500 | Cái | 1 |  |  | HPLC Agilent 1260 II - Phòng Hóa lý
679 |  | PTFE Frits 5 PK - Quy cách: Bộ/ 5 cái - Mã số sản phẩm: 01018-22707 | Bộ | 2 |  |  | HPLC Agilent 1260 II - Phòng Hóa lý
680 |  | Needle seat (p/n: 6820.0047A) | Cái | 2 |  |  | MSMS
681 |  | 1,3,6-Polytyrosin (Solution) (p/n: 00301-22924 ) | Cái | 2 |  |  | MSMS
682 |  | Mist Filter (p/n: 00108-02-00002) | Cái | 2 |  |  | MSMS
683 |  | O-ring, graphite Vespel (for ion transfer tube) (p/n: 97055-20442) | Cái | 2 |  |  | MSMS
684 |  | Oil forepump, Inland 19 (p/n: 00301-15101) | Cái | 2 |  |  | MSMS
685 |  | Micromesh Sheets (p/n: 00725-01-00030) | Cái | 2 |  |  | MSMS
686 |  | O-ring, 0.737 x 3/32, Viton (p/n: 00107-10056) | Cái | 1 |  |  | MSMS
687 |  | Fitting, Fingertight, Upchurch, tan (p/n: 00101-18195) | Cái | 1 |  |  | MSMS
688 |  | Ferrule, Fingertight, Upchurch (For PEEK tubing ) (p/n: 00101-18196) | Cái | 1 |  |  | MSMS
689 |  | Fitting, flangeless, Delrin, blue (p/n: 00101-18200) | Cái | 1 |  |  | MSMS
690 |  | Fitting, flangeless, Delrin, green (p/n: 00101-18198) | Cái | 1 |  |  | MSMS
691 |  | Ferrule, ⅛-in. Tefzel™, clear (p/n: 00101-18199) | Cái | 1 |  |  | MSMS
692 |  | Foam tipped swabs (p/n: 00203-99-00031) | Cái | 1 |  |  | MSMS
693 |  | Valve, proportioning, 20V dc, 3S (used for either Sheath, Aux, or Sweep gas regulation) (p/n: 70111-63092 ) | Cái | 1 |  |  | MSMS
694 |  | Sweep gass o-ring (p/n: 00107-02456) | Cái | 1 |  |  | MSMS
695 |  | O-ring, 0.312 x 1/16, 2-011, Viton (p/n: 00107-04500) | Cái | 1 |  |  | MSMS
696 |  | Rotary Pump (E2M30 Forepump, pump 650 L/min, 220V AC) (p/n: 00108-02655) | Cái | 2 |  |  | MSMS
697 |  | Maintenance Kit for HPG 3400SD Pump (p/n: 6040.1953) | Cái | 2 |  |  | MSMS
698 |  | Maintenance Kit for WPS3000TSL Autosampler (p/n: 6840.1951) | Cái | 2 |  |  | MSMS
699 |  | WPS-3000SL Analytical, Needle seat, 2 seats (p/n: 6840.1951) | Cái | 2 |  |  | MSMS
700 |  | Đèn Tungsten cho HPLC Thermo Ultimate 3000 (p/n: 6083.2000) | Cái | 1 |  |  | MS
701 |  | Đèn D2 DAD cho HPLC Thermo Ultimate 3000 (p/n: 6074,1110) | Cái | 1 |  |  | MS
702 |  | Maintenance Kit VC-P20, LPG-SD (p/n: 6040,1951A) | Cái | 1 |  |  | MS
703 |  | Dung dịch hiệu chuẩn MS Cal solution kit (p/n: 1R120590-6204) | Cái | 1 |  |  | MS
704 |  | Glass filter, solvent inlet, 20µm pore size - Code: 5041-2168 | Cái | 8 |  |  | HPLC-AGILENT
705 |  | Purge valve - Code: G1312-60071 | Cái | 4 |  |  | HPLC-AGILENT
706 |  | Wash seal PTFE (reversed phase) - Code: 0905-1175 | Cái | 2 |  |  | HPLC-AGILENT
707 |  | PM kit for isocratic/quaternary pump - Code: G1310-68741 | Cái | 2 |  |  | HPLC-AGILENT
708 |  | Seal wash preventive maintenance kit for quaternary and binary pumps - Code: G1310-68742 | Cái | 2 |  |  | HPLC-AGILENT
709 |  | Metering seal PE for 100 µl analtical head - Code: 0905-1719 | Cái | 2 |  |  | HPLC-AGILENT
710 |  | Deuterium lamp with RFID Tag - Code: G1314-60101 | Cái | 2 |  |  | HPLC-AGILENT
711 |  | Capillary ST 0.17 mm x 500 mm, pump to sampler and sampler to MCT - Code: 5500-1246 | Cái | 2 |  |  | HPLC-AGILENT
712 |  | Capillary ST 0.17 mm x 380 mm, column to detector - Code: G1315-87311 | Cái | 2 |  |  | HPLC-AGILENT
713 |  | Capillary ST 0.12 mm x 280 mm, column to detector - Code: 5500-1191 | Cái | 2 |  |  | HPLC-AGILENT
714 |  | Bio-inert purge valve, short - Code: G5611-60064 | Cái | 2 |  |  | HPLC-AGILENT
715 |  | Seal cap for purge valve - Code: 5067-4728 | Cái | 2 |  |  | HPLC-AGILENT
716 |  | Piston seal PTFE, 2/Pk (reversed phase) - Code: 5063-6589 | Cái | 6 |  |  | HPLC-AGILENT
717 |  | Capillary stainless steel 0.12 x 500 mm - Code: 5500-1157 | Cái | 2 |  |  | HPLC-AGILENT
718 |  | Capillary ST 0.17x900 - Code: 5500 - 1217 | Cái | 2 |  |  | HPLC-AGILENT
719 |  | Gasket seal wash - Code: 5062-2484 | Túi/ 6 cái | 2 |  |  | HPLC-AGILENT
720 |  | Peristaltic pump with tubing - Code: 5067-4793 | Túi/ 1 cái | 2 |  |  | HPLC-AGILENT
721 |  | PTFE frits - Code: 01018-22707 | Túi/ 5 cái | 2 |  |  | HPLC-AGILENT
722 |  | PM Kit 1260 inf II Vial sample - Code: G7129-68740 | Túi | 2 |  |  | HPLC-AGILENT
723 |  | Outlet Ball Valve for 1100/1200/1260 - Code: G1312-60067 | Hộp | 2 |  |  | HPLC-AGILENT
724 |  | Passive Inlet Valve 1220/1260 - Code: G1312-60066 | Hộp | 2 |  |  | HPLC-AGILENT
725 |  | O ring catalyst heater tube - PN: 601-442 | Cái | 2 |  |  | ĐẠM LECO
726 |  | O ring ballast tank - PN: 778-116 | Cái | 2 |  |  | ĐẠM LECO
727 |  | Neoprene gasket ballast seal - PN: 778-120 | Cái | 2 |  |  | ĐẠM LECO
728 |  | O ring sample drop block - PN: 772-910 | Cái | 2 |  |  | ĐẠM LECO
729 |  | O ring doser valve assembly - PN: 772-269 | Cái | 12 |  |  | ĐẠM LECO
730 |  | O ring condensing block - PN: 763-379 | Cái | 2 |  |  | ĐẠM LECO
731 |  | O ring combustion tube - PN: 616-138 | Cái | 6 |  |  | ĐẠM LECO
732 |  | O ring - PN: 616-139 | Cái | 6 |  |  | ĐẠM LECO
733 |  | O ring sample drop block - PN: 589-551 | Cái | 2 |  |  | ĐẠM LECO
734 |  | O ring sample drop block - PN: 601-504 | Cái | 2 |  |  | ĐẠM LECO
735 |  | Smooth Wall Tin Capsules Round Base 18 x 6mm - PN: 502-040 | Cái | 2 |  |  | ĐẠM LECO
736 |  | Tin Foil Cones Standard Weight - PN: 502-186 | Cái | 1 |  |  | ĐẠM LECO
737 |  | Alumina Oxide Pellet (200 g) - PN: 502-188 | Cái | 2 |  |  | ĐẠM LECO
738 |  | Magnesium Oxide Reagent (200 g) - PN: 502-359 | Cái | 2 |  |  | ĐẠM LECO
739 |  | Ceramic Honeycomb Stop - PN: 780-899 | Cái | 2 |  |  | ĐẠM LECO
740 |  | Furnace Reagent (100 g) - PN: 501-609-HAZ | Cái | 2 |  |  | ĐẠM LECO
741 |  | Quartz Wool Strip (10 pkg) - PN: 608-379 | Cái | 2 |  |  | ĐẠM LECO
742 |  | Furnace Combustion Tube - PN: 616-108 | Cái | 2 |  |  | ĐẠM LECO
743 |  | Tubing (PFA) PN: 606-702 | ft | 3 |  |  | ĐẠM LECO
744 |  | Tubing (C-Flex) - PN: 601-691 | ft | 7 |  |  | ĐẠM LECO
745 |  | O-Ring (1.375 x 1.561 x 0.093) - PN: 612-340 | Cái | 2 |  |  | ĐẠM LECO
746 |  | O-Ring (1.375 x 1.499 x 0.062) - PN: 771-991 | Cái | 2 |  |  | ĐẠM LECO
747 |  | O-Ring (0.625 x 0.875 x 0.125) - PN: 765-976 | Cái | 2 |  |  | ĐẠM LECO
748 |  | O-Ring (0.25 x 0.436 x 0.093) - PN: 772-520 | Cái | 6 |  |  | ĐẠM LECO
749 |  | Micron Filter Tube - PN: 663-103-478 | Cái | 2 |  |  | ĐẠM LECO
750 |  | Copper Sticks (100 g) - PN: 502-878 | Cái | 1 |  |  | ĐẠM LECO
751 |  | Anhydrone (10-16 mesh, 1 lb) - PN: 501-171-HAZ | Cái | 1 |  |  | ĐẠM LECO
752 |  | LECOSORB (20-30 mesh, 500 g) - PN: 502-174-HAZ | Cái | 1 |  |  | ĐẠM LECO
753 |  | Thermocouple Type K - PN: 772-735 | Cái | 1 |  |  | ĐẠM LECO
754 |  | Thermocouple Type S - PN: 616-584 | Cái | 1 |  |  | ĐẠM LECO
755 |  | Solenoid valve - Mã số sản phẩm:228-44487 | Cái | 1 |  |  | HPLC-SHIMADZU
756 |  | Ferrule - Mã số sản phẩm:228-46471 | Cái | 1 |  |  | HPLC-SHIMADZU
757 |  | Leak sensor ASSY - Mã số sản phẩm:228-39247-92 | Cái | 1 |  |  | HPLC-SHIMADZU
758 |  | PCB sensor ASSY - Mã số sản phẩm:228-35842-92 | Cái | 1 |  |  | HPLC-SHIMADZU
759 |  | Leak sensor Mã số sản phẩm:061-84301 | Cái | 1 |  |  | HPLC-SHIMADZU
760 |  | Suction filter ASSY Mã số sản phẩm:228-39181-95 | Cái | 1 |  |  | HPLC-SHIMADZU
761 |  | Plunger holder ASSY Mã số sản phẩm:228-35218 -95 | Cái | 1 |  |  | HPLC-SHIMADZU
762 |  | Ferrule,1.6F Mã số sản phẩm:228-16000-10 | Cái | 1 |  |  | HPLC-SHIMADZU
763 |  | SUS pipe 1.6mm O.D x 0.3 mm I.D- Mã số sản phẩm:228-36993-96 | Cái | 1 |  |  | HPLC-SHIMADZU
764 |  | Needle seal, peek 20A Mã số sản phẩm:228-42325-01 | Cái | 2 |  |  | HPLC-SHIMADZU
765 |  | Sample loop Assembly Mã số sản phẩm:228-45402-91 | Cái | 1 |  |  | HPLC-SHIMADZU
766 |  | High pressure valve rotor Mã số sản phẩm:228-41310-92 | Cái | 1 |  |  | HPLC-SHIMADZU
767 |  | Stator HPV Assembly Mã số sản phẩm:228-45408-91 | Cái | 1 |  |  | HPLC-SHIMADZU
768 |  | Needle Assembly Mã số sản phẩm:228-41024-93 | Cái | 2 |  |  | HPLC-SHIMADZU
769 |  | Deuterium lamp Mã số sản phẩm:228-34016-02 | Cái | 1 |  |  | HPLC-SHIMADZU
770 |  | Filter Assy (UV) Mã số sản phẩm:228-42008-91 | Cái | 1 |  |  | HPLC-SHIMADZU
771 |  | Filter,Band Mã số sản phẩm:228-46846 | Cái | 1 |  |  | HPLC-SHIMADZU
772 |  | Ambient temperature sensor Assy- Mã số sản phẩm:228-34620-92 | Cái | 1 |  |  | HPLC-SHIMADZU
773 |  | Fuse,250V 4AT - Mã số sản phẩm:072-02004-22 | Cái | 1 |  |  | HPLC-SHIMADZU
774 |  | Male Nut Peek 1.6MN – Mã số sản phẩm: 228-18565 | Cái | 1 |  |  | HPLC-SHIMADZU
775 |  | Plunger Co-SA Assy DB- Mã số sản phẩm: 228-35601-93 | Cái | 1 |  |  | HPLC-SHIMADZU
776 |  | Column Switching Valve- Mã số sản phẩm:228-35443-91 | Cái | 1 |  |  | HPLC-SHIMADZU
777 |  | Photo-sesnor LC2K Assy case Mã số sản phẩm: 228-48314-92 | Cái | 1 |  |  | HPLC-SHIMADZU
778 |  | Peck roton LPV - Mã số sản phẩm: LCS-228-36923-00 | Cái | 1 |  |  | HPLC-SHIMADZU
779 |  | Stator 5PV Mã số sản phẩm: 228-36917-01 | Cái | 2 |  |  | HPLC-SHIMADZU
780 |  | Fuse 3.15 V Mã số sản phẩm: 072-02004-21 | Cái | 1 |  |  | HPLC-SHIMADZU
781 |  | Sus pipe 0.17 ID x 1000 mm Mã số sản phẩm:228-46609-94 | Cái | 1 |  |  | HPLC-SHIMADZU
782 |  | Xenon lamp 20V Mã số sản phẩm: 228-34216 | Cái | 1 |  |  | HPLC-SHIMADZU
783 |  | Line filter Mã số sản phẩm: 228-35871-96 | Cái | 1 |  |  | HPLC-SHIMADZU
784 |  | Diaphragm Mã số sản phẩm: 228-32784-91 | Cái | 1 |  |  | HPLC-SHIMADZU
785 |  | Rotor oloop Mã số sản phẩm:228-38556-03 | Cái | 1 |  |  | HPLC-SHIMADZU
786 |  | Gas ket 01-2pc Mã số sản phẩm:228-35097-95 | Cái | 1 |  |  | HPLC-SHIMADZU
787 |  | Assy LV 20 A (Bộ chuyển mẫu) Mã số sản phẩm:228-37506-94 | Cái | 1 |  |  | HPLC-SHIMADZU
788 |  | Chamber (buồng màng đuổi khí) Mã số sản phẩm:228-44485 | Cái | 1 |  |  | HPLC-SHIMADZU
789 |  | Peak Frit Inventory (đầu lọc) Mã số sản phẩm:228-48607-91 | Cái | 2 |  |  | HPLC-SHIMADZU
790 |  | Vacumn pump Mã số sản phẩm:228-44486 | Cái | 1 |  |  | HPLC-SHIMADZU
791 |  | Stator HPV Assembly Mã số sản phẩm:228-45408-91 | Cái | 1 |  |  | HPLC-SHIMADZU
792 |  | Drain tube Assy Mã số sản phẩm:228-25495-93 | Cái | 1 |  |  | HPLC-SHIMADZU
793 |  | Filter packing - Mã số sản phẩm: 228-18872-91 | Cái | 1 |  |  | HPLC-SHIMADZU
794 |  | Suction Filter - Mã số sản phẩm: 228-43342-91 | Cái | 1 |  |  | HPLC-SHIMADZU
795 |  | Plunger seal cho HPLC Shimadzu - Mã số sản phẩm: 228-35146 | Cái | 6 |  |  | HPLC-SHIMADZU
796 |  | Kim tiêm mẫu 5 ul pn: N6101390 | Cây | 2 |  |  | GC-PERKIN ELMER CLARUS 500
797 |  | Kim tiêm sắc ký GC 5ul cho Perkin Elmer Autosystem và Clarus 500 GC NSX: Hamilton (Thụy Sỹ) Autosamplers Model: 75 N 5 µL, Model 75 N Perkin Elmer SYR, Cemented NDL, 0.63 mm, 70 mm, point style 3 kim dài 70mm, đầu kim bằng. | Cây | 1 |  |  | GC-PERKIN ELMER CLARUS 500
798 |  | Đệm buồng tiêm mẫu pn: N9306219 | Miếng | 1 |  |  | GC-PERKIN ELMER CLARUS 500
799 |  | Ống dẫn cho Buồng tiêm mẫu PN: N6121001 | Ống | 2 |  |  | GC-PERKIN ELMER CLARUS 500
800 |  | Graphite One-Piece Ferrules 990-3700; OGF16/005; Pkt 10 PN: F04-27-14 | Lọ | 2 |  |  | GC-PERKIN ELMER CLARUS 500
801 |  | Graphite One-Piece Ferrules 990-3981; OGF8/005PE; Pkt 10 PN: D02-23-05 | Lọ | 2 |  |  | GC-PERKIN ELMER CLARUS 500
802 |  | Đệm graphite cho cột mao quản (Grphite Capillary Column) Code: 09903981 | Cái | 1 |  |  | GC-PERKIN ELMER CLARUS 500
803 |  | Đệm graphite cho cột mao quản (Grphite 1/8 inch Ferrules Pkg 10) Code: 09903700 | Cái | 1 |  |  | GC-PERKIN ELMER CLARUS 500
804 |  | Ống dẫn mẫu 4mm. (Liner SP/SPL 4mm) Code: N6101052 | Cái | 1 |  |  | GC-PERKIN ELMER CLARUS 500
805 |  | Đệm cho buồng tiêm mẫu (Septum Injector Green) Mã số: N6621028 | Cái | 1 |  |  | GC-PERKIN ELMER CLARUS 500
806 |  | IntertCap Pure Wax (polyethylene glycol) | Cây | 1 |  |  | GC-PERKIN ELMER CLARUS 500
807 |  | IntertCap Pure 1701 (14% cyanopropyl phenyl; 86% dimethyl polysiloxane) | Cây | 1 |  |  | GC-PERKIN ELMER CLARUS 500
808 |  | IntertCap Pure 624 (6% cyanopropyl phenyl; 94% dimethyl polysiloxane) | Cây | 1 |  |  | GC-PERKIN ELMER CLARUS 500
809 |  | DB-5 5% diphenyl; 95% dimethyl polysiloxane | Cây | 1 |  |  | GC-PERKIN ELMER CLARUS 500
810 |  | Elite-5 5% diphenyl; 95% dimethyl polysiloxane | Cây | 1 |  |  | GC-PERKIN ELMER CLARUS 500
811 |  | DB-5MS (5% phenyl; 95% dimethyl arylene polysiloxane) | Cây | 1 |  |  | GC-PERKIN ELMER CLARUS 500
812 |  | DB-1MS (100% dimethyl polysiloxane) | Cây | 1 |  |  | GC-PERKIN ELMER CLARUS 500
813 |  | Elite-1 100% dimethyl polysiloxane | Cây | 1 |  |  | GC-PERKIN ELMER CLARUS 500
814 |  | Elite - 608, DB-17, (50% phenyl; 50% dimethyl arylene polysiloxane) | Cây | 1 |  |  | GC-PERKIN ELMER CLARUS 500
815 |  | InertCap 5 (I.D 0,25mm, Length 30m, DF 0,25µm) GL SCIENCES INC | Cái | 1 |  |  | GC-PERKIN ELMER CLARUS 500
816 |  | Ion transfer tube - pn 00301-22924 |  | 1 |  |  | UPLC-MS
817 |  | PEEK tubing and fittings kit - pn 00310-22925 |  | 1 |  |  | UPLC-MS
818 |  | Spray needle, HESI II - pn 97055-20442 |  | 1 |  |  | UPLC-MS
819 |  | Replacement Electron Multiplier - pn 00301-15101 |  | 1 |  |  | UPLC-MS
820 |  | Bulkhead, LC/IC input, PEEK - pn 00725-01-00030 |  | 1 |  |  | UPLC-MS
821 |  | Calibrant Valve Rotor rebuild kit - pn 00107-10056 |  | 1 |  |  | UPLC-MS
822 |  | Replacement calibrant solution lid and tubing - pn 00101-18195 |  | 1 |  |  | UPLC-MS
823 |  | calibrant valve sample loop, 500 ul - pn 00101-18196 |  | 1 |  |  | UPLC-MS
824 |  | calibrant solution, 250 ml - pn 00101-18200 |  | 1 |  |  | UPLC-MS
825 |  | Graphite seal - pn 00101-18198 |  | 1 |  |  | UPLC-MS
826 |  | Oil mist filter - pn 00101-18199 |  | 1 |  |  | UPLC-MS
827 |  | O-ring vent valve - pn 00203-99-00031 |  | 1 |  |  | UPLC-MS
828 |  | HESI spray insert - pn 80000-60321 |  | 1 |  |  | UPLC-MS
829 |  | High voltage and heater isolator ring - pn 80000-20343 |  | 2 |  |  | UPLC-MS
830 |  | O-rings kit (for Sheath and AUX) - pn 80100-62010 |  | 1 |  |  | UPLC-MS
831 |  | Vaporizer heater assembly for endura - pn 80000-60159 |  | 1 |  |  | UPLC-MS
832 |  | TSQ Endura source kit (needle insert + ion) - pn 80000-62014 |  | 1 |  |  | UPLC-MS
833 |  | Calibrant kit (Syrine + Adapter + tube for PM) - pn 80000-62013 |  | 1 |  |  | UPLC-MS
834 |  | Calibrant (Polytyrosine solution 88325) - pn 00301-22924 |  | 1 |  |  | UPLC-MS
835 |  | Reserpine standard (88326) - pn HAZMAT-01- |  | 1 |  |  | UPLC-MS
836 |  | Pump oil - pn HAZMAT-01- |  | 2 |  |  | UPLC-MS
837 |  | Fitting, fingertight, HPLC, 10-32, one - piece - pn 00109-99-00016 |  | 1 |  |  | UPLC-MS
838 |  | Front air filter - pn 80100-20096 |  | 1 |  |  | UPLC-MS
839 |  | 15 Dynodes electron multiplier - pn 00950-01-00442 |  | 1 |  |  | UPLC-MS
840 |  | Sweep cone - pn 80000-20895 |  | 1 |  |  | UPLC-MS
841 |  | Solvent racks: SRD-3000, SRD-3x00 - pn none |  | 1 |  |  | UPLC-MS
842 |  | Maintenance kit for HPG-3x00RS - pn 6040.1956a |  | 1 |  |  | UPLC-MS
843 |  | Maintenance kit autosampler WWPS-3000 - pn 6840 1951 |  | 1 |  |  | UPLC-MS
844 |  | Syringe 100 ul for WPS 3000 TRS - pn 6822.0002 |  | 1 |  |  | UPLC-MS
845 |  | Maintenance kit for LPG-3400RS - pn 6040.1954A |  | 1 |  |  | UPLC-MS
846 |  | Rotor Seal for injection valve - pn 6840.0012 |  | 1 |  |  | UPLC-MS
847 |  | Viper adapter - pn 6261.5065 |  | 1 |  |  | UPLC-MS
848 |  | Viper cap - pn 6040.2375 |  | 1 |  |  | UPLC-MS
849 |  | Ferrule, ⅛-in. Tefzel™, clear - pn 00101.18199 |  | 4 |  |  | UPLC-MS

## MT (hidden)
STT | DANH MỤC (Độ tinh khiết, mã code hoặc kích thước) | ĐƠN VỊ TÍNH | CÁC YÊU CẦU KHÁC Hãng sx (nếu cần)
1 | Antibiotic No 12 - Công thức: Meat extract: 2,5 g/l, Yeast extract: 5,0 g/l, Peptone from meat: 10 g/l, D(+) Glucose: 10 g/l, NaCl: 10 g/l, Agar 25 g/l - Quy cách: Chai 500 g - Môi trường dùng cho nuôi cấy vi sinh vật - Hạn dùng: trên 2 năm, có COA | Chai | Mã hàng: 266910 NSX: Difco Hoặc tương đương
2 | Baird Parker Agar - Công thức: Pancreatic/Enzymatic Digest of casein/Tryptone: 10 g/l, Meat/Beef extract: 5 g/l, Yeast extract: 1 g/l, Sodium pyruvate: 10 g/l, L-glycine/Glycine: 12 g/l, Lithium Chloride/Lithium chloride x 6H2O: 5 g/l, Agar: 12-22 g/l - Quy cách: Chai 500 g - Môi trường dùng cho nuôi cấy vi sinh vật - Hạn dùng: trên 2 năm, có COA | Chai | Mã hàng: 276840 NSX: Difco
3 | Brain Heart Infusion Broth - Công thức: Enzymatic of animal tissues: 10 g/l, Dehydrated calf brain infusion: 12,5 g/l, Dehydrated beef heart infusion: 5 g/l, Glucose: 2 g/l, NaCl: 5 g/l, Na2HPO4 anhydrous: 2,5 g/l - Quy cách: Chai 500 g - Môi trường dùng cho nuôi cấy vi sinh vật - Hạn dùng: trên 2 năm, có COA | Chai | Mã hàng: 211059 NSX: Difco Hoặc tương đương
4 | Brilliant Green Bile Lactose - Công thức: Brilliant green 0.0133 g/L, lactose 10 g/L, ox-bile (dried) 20 g/L, peptone 10 g/L - Quy cách: Chai 500 g - Môi trường dùng cho nuôi cấy vi sinh vật - Hạn dùng: trên 2 năm, có COA | Chai | Mã hàng: 1.05454.050 NSX: Merck
5 | Cetrimide Agar - Công thức: Peptone from Gelatin 20 g/l, MgCl2 1.4 g/l, K2SO4 10 g/l, N-Cetyl-N,N,N-trimethylammoniumbromide (Cetrimide) 0.3 g/l, Agar 13.6 g/l Bổ sung thêm 10ml/l Glycerol - Quy cách: Chai 500 g - Môi trường dùng cho nuôi cấy vi sinh vật - Hạn dùng: trên 2 năm, có COA | Chai | Mã hàng: 1.05284 NSX: Merck Hoặc tương đương
6 | Chromocult Coliform Agar - Công thức: Enzymatic Digest of Casein: 1 g/l, Yeast Extract: 2 g/l, NaCl: 5 g/l, NaH2PO4 x 2 H2O: 2.2 g, Na2HPO4: 2.7 g/l, Sodium Pyruvate: 1 g/l, Sorbitol: 1 g/l, Tryptophane: 1 g/l, Tergitol® 7: 0.15 g/l, 6-Chloro-3-indoxyl-beta-D-galactopyranoside: 0.2 g/l, 5-Bromo-4-chloro-3-indoxyl-D-glucuronic acid: 0.1 g/l, Isopropyl-beta-Dthiogalactopyranoside: 0.1 g/l, Agar: 9-18 g - Quy cách: Chai 500 g - Môi trường dùng cho nuôi cấy vi sinh vật - Hạn dùng: trên 2 năm, có COA | Chai | Mã hàng: CM1205 NSX: Oxoid Hoặc tương đương
7 | Cronobacter Screening Broth (CSB) - Công thức: Enzymatic digest of animal tissues: 10 g/l, Meat Extract: 3 g/l, NaCl: 5 g/l, Bromocresol purple: 0.04 g/l, Sucrose: 10 g/l - Quy cách: Chai 500 g - Môi trường dùng cho nuôi cấy vi sinh vật - Hạn dùng: trên 2 năm, có COA | Chai | Mã hàng: 4013552 NSX: Biolife
8 | DG 18 Agar - Công thức: Casein Enzymatic Digest/Peptone/Enzymatic Digest of Casein: 5 g/l, D-Glucose/Glucose: 10 g/l l, KH2PO4: 1 g/l , MgSO4: 0,5 g/l, Dichloran: 0,002 g/l, Chloramphenicol: 0,1 g/l, Agar: 12-15 g/l, Glycerol, anhydrous: 220 g/l - Quy cách: Chai 500 g - Môi trường dùng cho nuôi cấy vi sinh vật - Hạn dùng: trên 2 năm, có COA | Chai | Mã hàng: 1.00465.0500 NSX: Merck Hoặc tương đương
9 | Fluid Thioglycolate - Công thức: Pancreatic Digest of Casein/Tryptone: 15 g/l,- Yeast Extract: 5 g/l, Dextrose: 5-5,5 g/l, L-Cystine: 0.5 g/l, NaCl 2.5 g/l, Sodium Thioglycollate/Thiogycollic Acid: 0.5 g/l, Resazurin Sodium: 0.001 g/l, Agar 0.75 g/l - Quy cách: Chai 500 g - Môi trường dùng cho nuôi cấy vi sinh vật - Hạn dùng: trên 2 năm, có COA | Chai | Mã hàng: 225650 NSX: Difco Hoặc tương đương
10 | Glucose Bromcresol Purple Agar - Công thức: Bromo cresol purple: 0.02 g/L, Dextrose: 1 g/L, L-lysine hydrochloride: 5 g/L, Peptic digest of animal tissue: 5 g/L, Yeast extract: 3 g/L - Quy cách: Chai 500 g - Môi trường dùng cho nuôi cấy vi sinh vật - Hạn dùng: trên 2 năm, có COA | Chai | Mã hàng: 16447 NSX: Sigma
11 | Lysin Decarboxylase Broth - Công thức: Bromo cresol purple: 0.02 g/L, Dextrose: 1 g/L, L-lysine hydrochloride: 5 g/L, Peptic digest of animal tissue: 5 g/L, Yeast extract: 3 g/L - Quy cách: Chai 500 g - Môi trường dùng cho nuôi cấy vi sinh vật - Hạn dùng: trên 2 năm, có COA | Chai | Mã hàng: M376 NSX: Himedia
12 | Manitol egg yolk polymyxin (MYP) - Công thức: Beef extract 1g/L, Peptone casein 10g/L, D-Mannitol 10g/L, Sodium Chloride 10g/L, Phenol red 25mg/L, Agar 12 - 18 g/L - Quy cách: Chai 500 g - Môi trường dùng cho nuôi cấy vi sinh vật - Hạn dùng: trên 2 năm, có COA | Chai | Mã hàng: 281010 NSX: Difco
13 | Modified letheen broth (MLB) - Công thức: Letheen broth 25.7g/L, Tryptone 5g/L, Peptone 10g/L, Yeast extract 2g/L, Sodium Bisulfite 0.1g/L - Quy cách: Chai 500 g - Môi trường dùng cho nuôi cấy vi sinh vật - Hạn dùng: trên 2 năm, có COA | Chai | Mã hàng: 263010 NSX: Difco Hoặc tương đương
14 | MRS Agar - Công thức: Proteose Peptone No. 3 10g/L, Beef extract 10g/L, Yeast extract 5g/L, Dextrose 20g/L, Polysorbate 80 1g/L, Ammonium Citrate 2g/L, Sodium Acetate 5g/L, Magnesium Sulfate 0.1g/L, Manganese Sulfate 0.05g/L, Dipotassium Phosphate 2g/L, Agar 15g/L - Quy cách: Chai 500 g - Môi trường dùng cho nuôi cấy vi sinh vật - Hạn dùng: trên 2 năm, có COA | Chai | Mã hàng: 288210 NSX: Difco
15 | Nutrient Agar - Công thức: Beef (Meat) Extract 3.0 g/L; Peptone 5.0 g/L; NaCl 5.0 g/L; Agar 9 - 18 g/L - Quy cách: Chai 500 g - Môi trường dùng cho nuôi cấy vi sinh vật - Hạn dùng: trên 2 năm, có COA | Chai | Mã hàng: 213000 NSX: Difco Hoặc tương đương
16 | Phenol Red Sucrose Broth - Công thức: Pancreatic digest of Casein 10g/L, Sodium Chloride 5g/L, Phenol red 18mg/L, Sucrose 5g/L - Quy cách: Chai 500 g - Môi trường dùng cho nuôi cấy vi sinh vật - Hạn dùng: trên 2 năm, có COA | Chai | Mã hàng: 211533 NSX: Difco
17 | Plate count agar (PCA) - Công thức: Pancreatic digest of Casein 5g/L, Yeast extract 2.5g/L, Dextrose (Glucose) 1g/L, Agar 9 - 18 g/L - Quy cách: Chai 500 g - Môi trường dùng cho nuôi cấy vi sinh vật - Hạn dùng: trên 2 năm, có COA | Chai | Mã hàng: 247940 NSX: Difco Hoặc tương đương
18 | Pseudomonas CN agar base - Công thức: Gelatine peptone 16 g/L; Casein hydrolysat 10 g/L; Potassium sulfate 10 g/L; Magnesium chloride 1.4 g/L; Agar 11-18 g/L; Glycerol 10 ml/L - Quy cách: Chai 500 g - Môi trường dùng cho nuôi cấy vi sinh vật - Hạn dùng: trên 2 năm, có COA | Chai | Mã hàng: M.107620 NSX: Merck
19 | Pseudomonas F agar - Công thức: Pancreatic Digest of Casein 10.0 g/L; Proteose Peptone No. 3 10.0 g/L; Dipotassium Phosphate 1.5 g/L; Magnesium Sulfate 1.5 g/L; Agar 15.0 g/L - Quy cách: Chai 500 g - Môi trường dùng cho nuôi cấy vi sinh vật - Hạn dùng: trên 2 năm, có COA | Chai | Mã hàng: 244820 NSX: Difco
20 | Sabouraud Chloramphenicol Agar - Công thức: Pancreatic digest of casein 5.0 g/L; Peptic digest of animal tissue 5.0 g/L; Dextrose 40.0 g/L; Chloramphenicol 0.050 g/L; Agar 15.0 g/L; - Quy cách: Chai 500 g - Môi trường dùng cho nuôi cấy vi sinh vật - Hạn dùng: trên 2 năm, có COA | Chai | Mã hàng: M1067 NSX: Himedia Hoặc tương đương
21 | SFP agar base - Công thức: Yeast extract 5g/L, Proteose Peptone No. 3 7.5g/L, Pancreatic digest of Casein 7.5g/L, Soytone 5g/L, Ferric Ammonium Citrate 1g/L, Sodium Bisulfite 1g/L, Agar 20g/L - Quy cách: Chai 500 g - Môi trường dùng cho nuôi cấy vi sinh vật - Hạn dùng: trên 2 năm, có COA | Chai | Mã hàng: 281110 NSX: Difco
22 | Sodium chloride peptone broth (buffered) - Công thức: KH2PO4 3.6 g/L; Na2HPO4 x 2 H2O 7.2 g/L; NaCl 4.3 g/L; Peptone from Meat 1 g/L - Quy cách: Chai 500 g - Môi trường dùng cho nuôi cấy vi sinh vật - Hạn dùng: trên 2 năm, có COA | Chai | Mã hàng: 110582 NSX: Merck Hoặc tương đương
23 | TBX (Tryptone Bile X-glucuronide) agar - Công thức: Enzymatic Digest of Casein 20 g/L; Bile Salts No. 3 1.5 g/L; 5-Bromo-4-chloro-3-indolylβ-D-glucuronic acid (BCIG); Cyclohexylammonium Salt 0.075 g/L; Agar 9 - 18 g/L - Quy cách: Chai 500 g - Môi trường dùng cho nuôi cấy vi sinh vật - Hạn dùng: trên 2 năm, có COA | Chai | Mã hàng: 1.16122 NSX: Merck Hoặc tương đương
24 | Tryptic soya agar with polysorbate 80 and lecithin - Công thức: Pancreatic digest of casein 15.0 g/L; Papaic digest of soyabean meal 5.0 g/L; Sodium chloride 5.0 g/L; Lecithin 0.7 g/L; Polysorbate 80 (Tween 80) 5.0 g/L; Agar 15.0 g/L; - Quy cách: Chai 500 g - Môi trường dùng cho nuôi cấy vi sinh vật - Hạn dùng: trên 2 năm, có COA | Chai | Mã hàng: M449 NSX: Himedia Hoặc tương đương
25 | Tryptone bile agar - Công thức : Casein enzymic hydrolysate 20.0 g/l, Bile salts mixture 1.5g/l, Agar 15.0g/l. pH 7.2±2 - Quy cách : Chai 500 g - Môi trường dùng cho nuôi cấy vi sinh vật - Hạn dùng: trên 2 năm, có COA | Chai | Mã hàng: M961 NSX: Himedia Hoặc tương đương
26 | Glucose of medium Iso 21528 - Công thức : Enzymatic digest of casein 2 g/l, Bromthymol blue 0,08 g/l, Glucose 10g/l, Bacteriological agar 4g/l Sodium chloride 5g/l, Dipotassium hydrogen phosphate 0,3g/l - Quy cách : Chai 500 g - Môi trường dùng cho nuôi | Gói | Mã hàng: 6404 NSX : 3M
27 | Đĩa petrifilm Enterobacteriaceae count plates - Công thức : Violet Red Bile with Glucose nutrients, cold-water soluble gel, and tetrazolium indicator - Quy cách : Gói 50 đĩa - Môi trường dùng cho nuôi cấy vi sinh vật - Hạn dùng: trên 2 năm, có COA | Gói | Mã hàng: 6420 NSX : 3M
28 | Đĩa petrifilm lactic acid bacteria count plates - Công thức : nutrients, selective agents, a cold-water-soluble gelling agent and a tetrazolium indicator that facilitates colony enumeration - Quy cách : Gói 50 đĩa - Môi trường dùng cho nuôi cấy vi sinh vật - Hạn dùng: trên 2 năm, có COA | Gói | Mã hàng: 6464 NSX : 3M
29 | Đĩa petrifilm rapid aerobic count plates - Công thức : nutrients, a cold-water-soluble gelling agent and a dual-sensing indicator technology that facilitates aerobic bacteria enumeration - Quy cách : Gói 50 đĩa - Môi trường dùng cho nuôi cấy vi sinh vật - Hạn dùng: trên 2 năm, có COA | Gói | Mã hàng: 6478 NSX: 3M
30 | Đĩa petrifilm staphy express count plates - Công thức : Baird Parker agar nutrients, cold water soluble gel, 5-Bromo-4-Chloro-3-Indoxyl-beta glucopyranoside, and 5-Bromo-6-Chloro-3-Indoxyl phosphate disodium salt. - Quy cách : Gói 50 đĩa - Môi trường dùng cho nuôi cấy vi sinh vật - Hạn dùng: trên 2 năm, có COA | Gói | Mã hàng: 6490 NSX: 3M
31 | Đĩa petrifilm Salmonella - Công thức : Nutrients, cold-water soluble gel, tetrazolium indicator, differential indicator, and selective agents - Quy cách : Gói 50 đĩa - Môi trường dùng cho nuôi cấy vi sinh vật - Hạn dùng: trên 2 năm, có COA | Gói | Mã hàng: 6536 NSX: 3M
32 | Đĩa petrifilm rapid Yeast and Mold count plates - Công thức : nutrients supplemented with antibiotics, a cold-water-soluble gelling agent and an indicator system that facilitates yeast and mould enumeration - Quy cách : Gói 50 đĩa - Môi trường dùng cho nuôi cấy vi sinh vật - Hạn dùng: trên 2 năm, có COA | Gói | Mã hàng: 6475 NSX: 3M
33 | Glucose of medium Iso 21528 - Công thức : Enzymatic digest of casein 2 g/l, Bromthymol blue 0,08 g/l, Glucose 10g/l, Bacteriological agar 4g/l Sodium chloride 5g/l, Dipotassium hydrogen phosphate 0,3g/l - Quy cách : Chai 500 g - Môi trường dùng cho nuôi cấy vi sinh vật - Hạn dùng: trên 2 năm, có COA | Chai | Mã hàng: 2150 NSX: Condalab Hoặc tương đương
34 | VRBG (Violet Red Bile Glucose Agar) - Công thức : Yeast Extract 3.0 g/L, Pancreatic Digest of Gelatin7.0 g/L Bile Salts1.5 g/L, Sodium chloride5.0 g/L, Glucose Monohydrate 10.0 g/L Agar 15.0 g/L, Neutral Red 0.03 g/L, Crystal Violet 0.002 g/L, Sodium chloride 5g/l, Dipotassium hydrogen phosphate 0,3g/l - Quy cách : Chai 500 g - Môi trường dùng cho nuôi cấy vi sinh vật - Hạn dùng: trên 2 năm, có COA | Chai | Mã hàng: 218661 NSX: Difco Hoặc tương đương
35 | Tryptic soy broth - Công thức : Bacto™ Tryptone (Pancreatic Digest of Casein) 17.0 g, Bacto Soytone (Peptic Digest of Soybean Meal) 3.0, Glucose (=Dextrose) 2.5, Sodium Chloride 5.0, Dipotassium Hydrogen Phosphate 2.5, pH 7.3± 2 - Quy cách : Chai 500 g - Môi trường dùng cho nuôi cấy vi sinh vật - Hạn dùng: trên 2 năm, có COA | Chai | Mã hàng: 211825 NSX: Difco Hoặc tương đương
36 | Bismuth sulfit agar - Công thức : Beef extract 5g/L, Peptone 10g/L, Dextrose 5g/L, Disodium Phosphate 4g/L, Ferrous Sulfate 0.3g/L, Bismuth Sulfite Indicator 8g/L, Agar 20g/L, Brilliant green 25mg/L - Quy cách : Chai 500 g - Môi trường dùng cho nuôi cấy vi sinh vật - Hạn dùng: trên 2 năm, có COA | Chai | Mã hàng: 273300 NSX: Difco Hoặc tương đương

## DC (hidden)
STT | DANH MỤC (Độ tinh khiết, mã code hoặc kích thước) | ĐƠN VỊ TÍNH | CÁC YÊU CẦU KHÁC Hãng sx (nếu cần)
1 | Bản mỏng sắc ký Silicagel F254, 20 cm x 20 cm - Quy cách: Hộp 25 miếng - Hạn dùng: >= 1/2 hạn dùng của sản phẩm, có COA. | Hộp | NSX: Merck - Đức
2 | Bình định mức 10 ml không màu, Class A - Quy cách: Cái - Vạch màu xanh hoặc nâu. - Có COA, được chứng nhận đạt chuẩn ISO 1042 và DIN 12664. | Cái | NSX: Isolab - Đức, Pyrex - Anh, Duran - Đức
3 | Bình định mức 10 ml màu nâu, Class A - Quy cách: Cái - Vạch màu trắng. - Có COA, được chứng nhận đạt chuẩn ISO 1042 và DIN 12664. | Cái | NSX: Isolab - Đức, Pyrex - Anh, Duran - Đức
4 | Bình định mức 100 ml không màu, Class A - Quy cách: Cái - Vạch màu xanh hoặc nâu. - Có COA, được chứng nhận đạt chuẩn ISO 1042 và DIN 12664. | Cái | NSX: Isolab - Đức, Pyrex - Anh, Duran - Đức
5 | Bình định mức 100 ml màu nâu, Class A - Quy cách: Cái - Vạch màu trắng. - Có COA, được chứng nhận đạt chuẩn ISO 1042 và DIN 12664. | Cái | NSX: Isolab - Đức, Pyrex - Anh, Duran - Đức
6 | Bình định mức 1000 ml không màu, Class A - Quy cách: Cái - Vạch màu xanh hoặc nâu. - Có COA, được chứng nhận đạt chuẩn ISO 1042 và DIN 12664. | Cái | NSX: Isolab - Đức, Pyrex - Anh, Duran - Đức
7 | Bình định mức 20 ml không màu, Class A - Quy cách: Cái - Vạch màu xanh hoặc nâu. - Có COA, được chứng nhận đạt chuẩn ISO 1042 và DIN 12664. | Cái | NSX: Isolab - Đức, Pyrex - Anh, Duran - Đức
8 | Bình định mức 20 ml màu nâu, Class A - Quy cách: Cái - Vạch màu trắng. - Có COA, được chứng nhận đạt chuẩn ISO 1042 và DIN 12664. | Cái | NSX: Isolab - Đức, Pyrex - Anh, Duran - Đức
9 | Bình định mức 200 ml không màu, Class A - Quy cách: Cái - Vạch màu xanh hoặc nâu. - Có COA, được chứng nhận đạt chuẩn ISO 1042 và DIN 12664. | Cái | NSX: Isolab - Đức, Pyrex - Anh, Duran - Đức
10 | Bình định mức 200 ml màu nâu, Class A - Quy cách: Cái - Vạch màu trắng. - Có COA, được chứng nhận đạt chuẩn ISO 1042 và DIN 12664. | Cái | NSX: Isolab - Đức, Pyrex - Anh, Duran - Đức
11 | Bình định mức 25 ml không màu, Class A - Quy cách: Cái - Vạch màu xanh hoặc nâu. - Có COA, được chứng nhận đạt chuẩn ISO 1042 và DIN 12664. | Cái | NSX: Isolab - Đức, Pyrex - Anh, Duran - Đức
12 | Bình định mức 25 ml màu nâu, Class A - Quy cách: Cái - Vạch màu trắng. - Có COA, được chứng nhận đạt chuẩn ISO 1042 và DIN 12664. | Cái | NSX: Isolab - Đức, Pyrex - Anh, Duran - Đức
13 | Bình định mức 250 ml không màu, Class A - Quy cách: Cái - Vạch màu xanh hoặc nâu. - Có COA, được chứng nhận đạt chuẩn ISO 1042 và DIN 12664. | Cái | NSX: Isolab - Đức, Pyrex - Anh, Duran - Đức
14 | Bình định mức 250 ml màu nâu, Class A - Quy cách: Cái - Vạch màu trắng. - Có COA, được chứng nhận đạt chuẩn ISO 1042 và DIN 12664. | Cái | NSX: Isolab - Đức, Pyrex - Anh, Duran - Đức
15 | Bình định mức 5 ml không màu, Class A - Quy cách: Cái - Vạch màu xanh hoặc nâu. - Có COA, được chứng nhận đạt chuẩn ISO 1042 và DIN 12664. | Cái | Isolab
16 | Bình định mức 50 ml không màu, Class A - Quy cách: Cái - Vạch màu xanh hoặc nâu. - Có COA, được chứng nhận đạt chuẩn ISO 1042 và DIN 12664. | Cái | NSX: Isolab - Đức, Pyrex - Anh, Duran - Đức
17 | Bình định mức 50 ml màu nâu, Class A - Quy cách: Cái - Vạch màu trắng. - Có COA, được chứng nhận đạt chuẩn ISO 1042 và DIN 12664. | Cái | NSX: Isolab - Đức, Pyrex - Anh, Duran - Đức
18 | Bình định mức 500 ml không màu, Class A - Quy cách: Cái - Vạch màu xanh hoặc nâu. - Có COA, được chứng nhận đạt chuẩn ISO 1042 và DIN 12664. | Cái | NSX: Isolab - Đức, Pyrex - Anh, Duran - Đức
19 | Bình hút ẩm có vòi - Quy cách: Cái. - Đường kính: 20 - 25 cm. - Có CO, CQ. | Cái | NSX: Duran-Đức
20 | Bình Kjeldahl 100 ml - Quy cách: Cái. | Cái
21 | Bình lắng gạn thủy tinh Borosilicate 250 ml - Quy cách: Cái. - Nắp 24/29, hình quả lê, cổ mài, nắp thủy tinh, khóa nhựa PTFE. - Có COA, đạt ISO | Cái
22 | Bình lắng gạn thủy tinh Borosilicate125 ml - Quy cách: Cái. - Nắp 19/26, hình quả lê, cổ mài, nắp thủy tinh, khóa nhựa PTFE. - Có COA, đạt ISO | Cái
23 | Bình nón cổ mài 250 ml - Quy cách: Cái. - Cổ 29/32. - Có COA, đạt ISO | Cái | Duran
24 | Bình nón miệng rộng 10 ml - Quy cách: Cái. - Có COA. - Thủy tinh Borosilicate. | Cái
25 | Bình nón miệng rộng 1000 ml - Quy cách: Cái. - Có COA. - Thủy tinh Borosilicate. | Cái
26 | Bình nón miệng rộng 150 ml - Quy cách: Cái. - Có COA. - Thủy tinh Borosilicate. | Cái
27 | Bình nón miệng rộng 25 ml - Quy cách: Cái. - Có COA. - Thủy tinh Borosilicate. | Cái
28 | Bình nón nút mài 100 ml - Quy cách: Cái. - Cổ 29/32, nắp thủy tinh. - Có COA. Đạt ISO | Cái
29 | Bình nón nút mài 500 ml - Quy cách: Cái. - Cổ 29/32, nắp thủy tinh. - Có COA, đạt ISO | Cái
30 | Bộ chưng cất cồn 1 lít (4 bộ phận) - Quy cách: Bộ. - Có COA. Đạt ISO | Bộ
31 | Bộ quần áo phẫu thuật. - Quy cách: Bộ - Thành phần: áo, quần, khẩu trang, nón và giày - Làm từ vải không dệt, tiệt trùng theo ISO 9001 và 13485 | Bộ
32 | Bơm tiêm nhựa 5 ml - Quy cách: Hộp 100 cái. - Không kim tiêm, bơm tiêm bằng nhựa PP. - Có COA, đạt ISO | Hộp | Vikimco
33 | Bơm tiêm sử dụng 1 lần 10 ml - Quy cách: Hộp 100 cái. - Cỡ kim: 23Gx1, vô trùng, không độc, không gây sốt. - Có COA, đạt ISO - Hạn sử dụng >= 2 năm | Hộp
34 | Bơm tiêm sử dụng 1 lần 1 ml - Quy cách: Hộp 100 cái. - Cỡ kim: 23Gx1, vô trùng, không độc, không gây sốt. - Có COA, đạt ISO - Hạn sử dụng >= 2 năm | Hộp
35 | Bơm tiêm sử dụng 1 lần 20 ml - Quy cách: Hộp 100 cái. - Cỡ kim: 23Gx1, vô trùng, không độc, không gây sốt. - Có COA, đạt ISO - Hạn sử dụng >= 2 năm | Hộp | Hạn sử dụng từ 2023 trở đi
36 | Bơm tiêm sử dụng 1 lần 5 ml - Quy cách: Hộp 100 cái. - Cỡ kim: 25Gx1, vô trùng, không độc, không gây sốt. - Có COA, đạt ISO - Hạn sử dụng >= 2 năm | Hộp | Hạn sử dụng từ 2023 trở đi
37 | Bơm tiêm thủy tinh - Quy cách: Cái. - Từ 30 ml - 50 ml. | Cái
38 | Ca nhựa 1000 ml - Quy cách: Cái. - Nhựa PP, có vạch chia thể tích. | Cái
39 | Ca nhựa 2000 ml - Quy cách: Cái. - Nhựa PP, có vạch chia thể tích. | Cái
40 | Ca nhựa 3000 ml - Quy cách: Cái. - Nhựa PP, có vạch chia thể tích. | Cái
41 | Ca nhựa 500 ml - Quy cách: Cái. - Nhựa PP, có vạch chia thể tích. | Cái
42 | Ca nhựa 5000 ml - Quy cách: Cái. - Nhựa PP, có vạch chia thể tích. | Cái
43 | Cá từ 3 cm - Quy cách: Con - Kích thước: 30 mm x 6 mm | Con | NSX: Isolab - Đức
44 | Cá từ 5 cm - Quy cách: Con - Kích thước: 50 mm x 8 mm | Con | NSX: Isolab - Đức
45 | Cá từ 1,5 cm - Quy cách: Con - Kích thước: 15 mm x 6 mm | Con | NSX: Isolab - Đức
46 | Cá từ 2 cm - Quy cách: Con - Kích thước: 20 mm x 6 mm | Con | NSX: Isolab - Đức
47 | Chai trung tính YOUTILITY 1000 ml - Quy cách: Cái - Thể tích: 1000 ml. - Chịu nhiệt tốt, có thể hấp tiệt trùng, có chia vạch. - Nắp làm từ PP. - Thân chai từ thủy tinh borosilicate (253x93) mm | Cái | DURAN - Đức 218815457
48 | Chai trung tính YOUTILITY 125 ml - Quy cách: Cái - Thể tích: 125 ml. - Chịu nhiệt tốt, có thể hấp tiệt trùng, có chia vạch. - Nắp làm từ PP. - Thân chai từ thủy tinh borosilicate (124x55) mm | Cái | DURAN - Đức 218812854
49 | Chai trung tính YOUTILITY 250 ml - Quy cách: Cái - Thể tích: 250 ml. - Chịu nhiệt tốt, có thể hấp tiệt trùng, có chia vạch. - Nắp làm từ PP. - Thân chai từ thủy tinh borosilicate (158x66) mm | Cái | DURAN - Đức 218813653
50 | Chai trung tính YOUTILITY 500 ml - Quy cách: Cái - Thể tích: 500 ml. - Chịu nhiệt tốt, có thể hấp tiệt trùng, có chia vạch. - Nắp làm từ PP. - Thân chai từ thủy tinh borosilicate (193x78) mm | Cái | DURAN - Đức 218814452
51 | Chày Ø35xL145 mm, 85 g - Quy cách: Cái. | Cái
52 | Chén cân 30 cm x 50 cm - Quy cách: Cái - Thủy tinh Borosilicate. Cổ nút mài có nắp đậy kín. | Cái | NSX: Duran
53 | Chén kết tinh 80 cm x 45 cm - Quy cách: Cái - Thủy tinh Borosilicate, có mỏ, đáy bằng. | Cái | NSX: Duran, Pyrex - Anh
54 | Chén nung sứ cao thành 72 ml, kèm nắp sứ - Quy cách: Cái - Đường kính 50 mm x cao 62 mm. | Cái | JIPO-CZECH
55 | Chổi rửa dụng cụ 15 cm - Quy cách: Cái. - Cọ mềm, chuyên dụng cho việc vệ sinh bên trong ống nghiệm. | Cái
56 | Chổi rửa dụng cụ 20 cm - Quy cách: Cái. - Cọ mềm, chuyên dụng cho việc vệ sinh bên trong ống nghiệm. | Cái
57 | Chổi rửa dụng cụ 30 cm - Quy cách: Cái. - Cọ mềm, chuyên dụng cho việc vệ sinh bên trong ống nghiệm. | Cái
58 | Chổi rửa dụng cụ 40 mm - Quy cách: Cái. - Lông xám | Cái
59 | Cổ nối 2 nhánh - Quy cách: Cái. - NS: 2 cổ trên 19/26 - cổ dưới 24/29, Thủy tinh Borosilicate | Cái
60 | Cổ nối chuyển đổi NS: 19/26-24/29 - Quy cách: Cái. - Thủy tinh Borosilicate | Cái
61 | Cổ nối chuyển đổi NS: 24/29-29/32 - Quy cách: Cái. - Thủy tinh Borosilicate | Cái
62 | Cổ nối chuyển đổi NS: 24/29-45/40 - Quy cách: Cái. - Thủy tinh Borosilicate | Cái
63 | Cổ nối chuyển đổi NS: 29/32-19/26 - Quy cách: Cái. - Thủy tinh Borosilicate | Cái
64 | Cổ nối chuyển đổi NS: 29/32-24/29 - Quy cách: Cái. - Thủy tinh Borosilicate | Cái
65 | Cốc có mỏ 10 ml - Quy cách: Cái. - Thủy tinh chịu nhiệt. | Cái | Duran
66 | Cốc có mỏ 1000 ml - Quy cách: Cái. - Kích thước: Ø105 mm x H 145 mm. - Thủy tinh Borosilicat, chịu nhiệt. | Cái | Duran
67 | Cốc có mỏ 25 ml - Quy cách: Cái. - Thủy tinh chịu nhiệt. | Cái | Duran
68 | Cốc có mỏ 250 ml - Quy cách: Cái. - Kích thước: Ø70 mm x H 95 mm - Thủy tinh Borosilicat, chịu nhiệt. | Cái | Duran
69 | Cốc có mỏ chịu nhiệt 100 ml - Quy cách: Cái. - Kích thước: Ø50 mm x H 70 mm - Thủy tinh Borosilicat, chịu nhiệt. | Cái | Duran
70 | Cốc có mỏ chịu nhiệt 150 ml - Quy cách: Cái. - Kích thước: Ø60 mm x H 80 mm - Thủy tinh Borosilicat, chịu nhiệt. | Cái | Duran
71 | Cốc có mỏ chịu nhiệt 2000 ml - Quy cách: Cái. - Kích thước: Ø130 mm x H 185 mm - Thủy tinh Borosilicat, chịu nhiệt. | Cái | Duran
72 | Cốc có mỏ chịu nhiệt 3000 ml - Quy cách: Cái. - Kích thước: Ø150 mm x H 210 mm - Thủy tinh Borosilicat, chịu nhiệt. | Cái | Duran
73 | Cốc có mỏ chịu nhiệt 50 ml - Quy cách: Cái. - Kích thước: Ø 42 mm x H 60 mm - Thủy tinh Borosilicat, chịu nhiệt. | Cái | Duran
74 | Cốc có mỏ chịu nhiệt 600 ml - Quy cách: Cái. - Kích thước: Ø90 mm x 125 mm - Thủy tinh Borosilicat, chịu nhiệt. | Cái | Duran
75 | Cốc có mỏ chịu nhiệt 800 ml - Quy cách: Cái. - Kích thước: Ø100 mm x H 135 mm - Thủy tinh Borosilicat, chịu nhiệt. | Cái | Duran
76 | Cối chày sứ. - Quy cách: Bộ. - Đường kính 100 - 150 mm, dung tích 200 - 250 ml | Bộ
77 | Cột xử lý mẫu Aflazon 226 - Quy cách: Bộ. - Hạn dùng: >= 1/2 hạn sử dụng của sản phẩm | Bộ | Romer
78 | Đầu lọc nylon - Quy cách: Cái. - Đường kính 13 mm, kích thước lỗ lọc <= 0,45 µm | Cái | Whatman/(USA, UK), Sartorius
79 | Đầu lọc PTFE - Quy cách: Cái. - Đường kính 13 mm, kích thước lỗ lọc <= 0,45 µm | Cái | Whatman/(USA, UK), Sartorius
80 | Đầu phun sắc ký - Quy cách: Cái. - Thể tích từ 5 - 15 ml - Thủy tinh | Cái
81 | Đầu tip micropipette 100 - 1000 µl - Quy cách: Cái. | Cái
82 | Đầu tip micropipette 10-100 µl - Quy cách: Cái. | Cái
83 | Đầu típ micropipette 1-10 ml - Quy cách: Cái. | Cái
84 | Đĩa petri 100 x 20 mm - Quy cách: Cái. - Kích thước 100 x 20 mm. - Làm từ thủy tinh borosilicate, chịu nhiệt tốt, có thể hấp tiệt trùng. | Cái
85 | Đĩa petri nhựa tiệt trùng - Quy cách: Cái. - Kích thước f90 mm. - Làm từ nhựa PS, tiệt trùng | Cái | Aptaca-Ý
86 | Đĩa RODAC đáy bằng tiệt trùng - Quy cách: Cái. - Kích thước 59,50 x 15,80 mm hoặc f55 mm. - Đáy đĩa bằng, làm từ nhựa PS, có chia vạch, tiệt trùng | Cái | Mã sp : 10063 Nhà sx : SPL Life Science hoặc tương đương
87 | Đĩa RODAC đáy lồi tiệt trùng - Quy cách: Cái. - Kích thước 60 x 16,70 mm. - Đáy đĩa lồi, làm từ nhựa PS, có chia vạch, tiệt trùng | Cái | Mã sp : 10061 Nhà sx : SPL Life Science hoặc tương đương
88 | DisQuE Pouch (Code : 186006813) - Hộp 50 Gói | Hộp/50 Gói | Waters
89 | Đũa thủy tinh 10 cm - Quy cách: Cái. - Kích thước 10 cm. - Thủy tinh chịu được nhiệt độ và sự ăn mòn hóa chất. | Cái
90 | Đũa thủy tinh 20 cm - Quy cách: Cái. - Kích thước 20 cm. - Thủy tinh chịu được nhiệt độ và sự ăn mòn hóa chất. | Cái
91 | Đũa thủy tinh 30 cm - Quy cách: Cái. - Kích thước 30 cm. - Thủy tinh chịu được nhiệt độ và sự ăn mòn hóa chất. | Cái
92 | Đũa thủy tinh 50 cm - Quy cách: Cái. - Kích thước 50 cm. - Thủy tinh chịu được nhiệt độ và sự ăn mòn hóa chất. | Cái
93 | Găng tay size L - Quy cách: Đôi. | Đôi
94 | Găng tay size M - Quy cách: Đôi. | Đôi | Glove
95 | Găng tay size S - Quy cách: Đôi. | Đôi | Glove
96 | Găng tay size XS - Quy cách: Đôi. | Đôi | Glove
97 | Găng tay tiệt trùng không bột - Quy cách: Đôi. - Size: Số 7 | Đôi | Malaysia
98 | Găng tay y tế không bột - Quy cách: Đôi. - Size: XS | Đôi | Latex
99 | Giá ống nghiệm inox - Quy cách: Cái. - Kích thước: 30 ô - Ø30 mm - Mối hàn inox chắc chắn. | Cái
100 | Giấy bạc - Quy cách: Cuộn. - Kích thước: 7,62 m x 45,7 m | Cuộn | Diamond Aluminum Foil
101 | Giấy cân - Quy cách: Hộp. - Kích thước: 8 x 8 cm | Hộp | SciLab/Korea
102 | Giấy đo pH - Quy cách: Hộp. - Có thang màu chuẩn kèm theo, thang đo 1-14 | Hộp | Merck
103 | Giấy lọc định lượng - Quy cách: Hộp. - Số 40, đường kính: 125 mm | Hộp | Whatman; 40-125 Cat No. 1440- 125
104 | Giấy lọc định tính - Quy cách: Hộp. - Số 4, đường kính: 110 mm | Hộp | Whatman số 4 - 110
105 | Giấy lọc định tính - Quy cách: Hộp. - Số 4, đường kính: 125 mm | Hộp | Whatman số 4 - 125 Cat No 1001 125
106 | Giấy lọc tờ lớn - Quy cách: Tờ. - Kích thước: 1m x 1,2 m | Tờ
107 | Giấy Parafin - Quy cách: Cuộn. - Kích thước: 4 IN x 125 FT | Cuộn | Laboratory film
108 | Kẹp gắp mẫu phòng thí nghiệm - Quy cách: Cái. - Kích thước: Dài 30 cm, tay cầm dài 10 cm. - Thép không gỉ, chịu được nhiệt độ cao để gắp các vật nóng từ lò nung. | Cái
109 | Kẹp giữ ống nghiệm - Quy cách: Cái. - Kích thước: Dài 14,5 cm | Cái
110 | Khẩu trang than - Quy cách: Cái. - Đóng gói từng đơn vị | Cái | Bảo Thạch
111 | Khẩu trang y tế - Quy cách: Cái. - Làm từ vải không dệt, có lớp lọc, từ 3 lớp trở lên | Cái
112 | Khay sứ - Quy cách: Cái. - Từ 12 - 20 ô | Cái
113 | Lam dùng cho kính hiển vi - Quy cách: Cái. - Kích thước: 76 x 26 mm. - Thủy tinh không màu | Cái
114 | Lammel - Quy cách: Cái. - Kích thước: 22 x 22 mm. - Thủy tinh không màu | Cái
115 | Lưới amiang | Cái
116 | Màng bọc thực phẩm - Quy cách: Cuộn. - Kích thước: 30 cm x 400 m. | Cuộn
117 | Màng lọc cellulose nitrate - Quy cách: Hộp. - Đường kính: 47 mm, kích thước lỗ lọc: 0,45 µm | Hộp | Whatman
118 | Màng lọc cellulose nitrate/acetate - Quy cách: Hộp. - Đường kính 47 mm. Kích thước lỗ lọc: 0,2 - 0,45 µm - Tiệt trùng. | Hộp | Whatman
119 | Màng lọc nylon - Quy cách: Hộp. - Đường kính: 47 mm, kích thước lỗ lọc: 0,45 µm | Hộp | Whatman (UK/USA); Satorius
120 | Muỗng múc hóa chất dài 150 mm - Quy cách: Cái. - Dài 150 mm - Thép không gỉ, chịu được sự ăn mòn của hóa chất dung môi. | Cái
121 | Muỗng múc hóa chất dài 30 cm - Quy cách: Cái. - Dài 30 cm - Thép không gỉ. Chịu được sự ăn mòn của hóa chất dung môi. | Cái
122 | Nắp bấm cho vial 2 ml - Quy cách: Cái. | Cái | Agilent/ Part No:5190-9066; USA
123 | Nắp vial cho HPLC - Quy cách: Cái. - Nắp vặn, dùng cho vial 2 ml. | Cái
124 | Nhíp thẳng đầu nhọn - Quy cách: Cái. - Dài 10 - 15 cm, đầu nhọn | Cái
125 | Nhíp thẳng đầu nhọn - Quy cách: Cái. - Dài 15 - 20 cm, đầu nhọn. | Cái
126 | Oasis PRiME HLB Extraction Cartridge ( Code : 186008886 ) - - Hộp 50 Cái | Hộp/50 Cái | Waters
127 | Ống đong 10 ml, Class A - Quy cách: Cái. - Dung sai cho phép ± 0,1 ml - Có CoA, được chứng nhận đạt chuẩn ISO 4788 | Cái | .
128 | Ống đong 100 ml, Class A - Quy cách: Cái. - Dung sai cho phép ± 0,50 ml - Có CoA, được chứng nhận đạt chuẩn ISO 4788 | Cái
129 | Ống đong 1000 ml, Class A - Quy cách: Cái. - Dung sai cho phép ± 5 ml - Có CoA, được chứng nhận đạt chuẩn ISO 4788 | Cái
130 | Ống đong 25 ml, Class A - Quy cách: Cái. - Dung sai cho phép ± 0,25 ml - Có CoA, được chứng nhận đạt chuẩn ISO 4788 | Cái
131 | Ống đong 250 ml, Class A - Quy cách: Cái. - Dung sai cho phép ± 1 ml - Có CoA, được chứng nhận đạt chuẩn ISO 4788 | Cái
132 | Ống đong 50 ml, Class A - Quy cách: Cái. - Dung sai cho phép ± 0,50 ml - Có CoA, được chứng nhận đạt chuẩn ISO 4788 | Cái
133 | Ống đong 500 ml, Class A - Quy cách: Cái. - Dung sai cho phép ± 2,5 ml - Có CoA, được chứng nhận đạt chuẩn ISO 4788 | Cái
134 | Ống đong 250 ml có nắp, Class A - Quy cách: Cái. - Dung sai cho phép ± 1 ml - Có CoA, được chứng nhận đạt chuẩn ISO 4788 | Cái
135 | Ống đong nhựa 100 ml - Quy cách: Cái. | Cái | NSX: Isolab - Đức
136 | Ống đong nhựa 250 ml - Quy cách: Cái. | Cái | NSX: Isolab - Đức
137 | Ống đong nhựa 50 ml - Quy cách: Cái. | Cái | NSX: Isolab - Đức
138 | Ống ly tâm nhựa 15 ml - Quy cách: Cái. - Nắp PE. - Không có pyrogenic | Cái
139 | Ống ly tâm nhựa 50 ml - Quy cách: Cái. - Nắp PE. | Cái
140 | Ống ly tâm thủy tinh - Quy cách: Cái. - Kích thước: 10 cm, 15 ml. - Có nắp. | Cái | NSX: Duran-Đức
141 | Ống mao quản 10 µl - Quy cách: Hộp. - Kích thước: 10 µl; R ≤ 0,5 %, CV ≤ 1,0 % | Hộp
142 | Ống mao quản 20 µl - Quy cách: Hộp. - Kích thước: 20 µl; R ≤ 0,5 %, CV ≤ 1,0 % | Hộp
143 | Ống mao quản 5 µl - Quy cách: Hộp. - Kích thước: 5 µl; R ≤ 0,5 %, CV ≤ 1,0 % | Hộp
144 | Ống mao quản 100 µl trơn - Quy cách: Hộp. - Kích thước: 100 µl; Od = 1,5 , L = 75 mm - Đạt ISO 12772 | Hộp
145 | Ống nghiệm - Quy cách: Hộp. - Kích thước: đường kính 20 - 25 mm x 150 mm, độ dày thành ống: 1,0 -1,2 mm. - Làm từ thủy tinh borosilicate, chịu nhiệt tốt, có thể hấp tiệt trùng. | Hộp | DURAN-Đức 261312604 (20x150)mm 261313309 (25x150)mm
146 | Ống nghiệm 13 x 100 - Quy cách: Cái. - Kích thước: 13 x 100 mm - Không nắp, không vành. | Cái
147 | Ống nghiệm 13 x 150 - Quy cách: Cái. - Kích thước: 13 x 150 mm - Không nắp, không vành. | Cái
148 | Ống nghiệm 13 x 200 - Quy cách: Cái. - Kích thước: 13 x 200 mm - Không nắp, không vành. | Cái
149 | Ống nghiệm 50 ml - Quy cách: Cái. - Có chia vạch. | Cái
150 | Ống nghiệm có nắp - Quy cách: Cái. - Kích thước: 16 x (150-160) mm - Làm từ thủy tinh borosilicate, chịu nhiệt tốt, có thể hấp tiệt trùng. - Nắp làm từ nhựa PTFE, PBT | Cái | DURAN - Đức 261352254 (16x150)mm 261352151 (16x160)mm
151 | Ống sinh hàn ruột bầu - Quy cách: Cái. - Cổ mài 24/29 | Cái
152 | Ống sinh hàn ruột thẳng - Quy cách: Cái. - Cổ mài 24/30 | Cái
153 | Phễu nhựa - Quy cách: Cái. - Kích thước: 88 ml, Ø75xh110, Stem-Ø6xL55 mm | Cái
154 | Phễu thủy tinh xốp số 10 - Quy cách: Cái. - Kích thước: 125 ml, Ø60 Disc/od 71xH180 mm (Stem Ø13xl100), P5 | Cái
155 | Phễu thủy tinh - Quy cách: Cái. - Kích thước: Ø90, Stem-Ø11xL90 mm - Thủy tinh borosilicat | Cái
156 | Picnomet 5 ml kèm nhiệt kế - Quy cách: Bộ. - Kèm nhiệt kế 5 oC - 40 oC - Có COA | Bộ | NSX: Duran-Đức
157 | Pipet chia độ 1 ml - Quy cách: Cái. - Có vạch chia độ 0,01 ml, độ dung sai theo chuẩn DIN/ISO class A, vạch rõ. - Có chứng nhận đạt chuẩn ISO 648, DIN 12690 dành cho pipet thủy tinh trong PTN | Cái | Hãng: Isolab - Đức, Pyrex - Anh
158 | Pipet chia độ 10 ml - Quy cách: Cái. - Có vạch chia độ 0,10 ml, độ dung sai theo chuẩn DIN/ISO class A, vạch rõ. - Có chứng nhận đạt chuẩn ISO 648, DIN 12690 dành cho pipet thủy tinh trong PTN | Cái | Hãng: Isolab - Đức, Pyrex - Anh
159 | Pipet chia độ 2 ml - Quy cách: Cái. - Có vạch chia độ 0,02 ml, độ dung sai theo chuẩn DIN/ISO class A, vạch rõ. - Có chứng nhận đạt chuẩn ISO 648, DIN 12690 dành cho pipet thủy tinh trong PTN | Cái | Hãng: Isolab - Đức, Pyrex - Anh
160 | Pipet chia độ 20 ml - Quy cách: Cái. - Có vạch chia độ 0,10 ml, độ dung sai theo chuẩn DIN/ISO class A, vạch rõ. - Có chứng nhận đạt chuẩn ISO 648, DIN 12690 dành cho pipet thủy tinh trong PTN | Cái | Hãng: Isolab - Đức, Pyrex - Anh
161 | Pipet chia độ 25 ml - Quy cách: Cái. - Có vạch chia độ 0,5 ml, độ dung sai theo chuẩn DIN/ISO class A, vạch rõ. - Có chứng nhận đạt chuẩn ISO 648, DIN 12690 dành cho pipet thủy tinh trong PTN | Cái | Hãng: Isolab - Đức, Pyrex - Anh
162 | Pipet chia độ 5 ml - Quy cách: Cái. - Có vạch chia độ 0,05 ml, độ dung sai theo chuẩn DIN/ISO class A, vạch rõ. - Có chứng nhận đạt chuẩn ISO 648, DIN 12690 dành cho pipet thủy tinh trong PTN | Cái | Hãng: Isolab - Đức, Pyrex - Anh
163 | Pipet chính xác 0,5 ml - Quy cách: Cái. - Pipet 1 vạch, độ dung sai theo chuẩn DIN/ISO class A, vạch rõ. - Có chứng nhận đạt chuẩn ISO 648, DIN 12690 dành cho pipet thủy tinh trong PTN. | Cái | Hãng: Isolab - Đức, Pyrex - Anh
164 | Pipet chính xác 1 ml - Quy cách: Cái. - Pipet 1 vạch, độ dung sai theo chuẩn DIN/ISO class A, vạch rõ. - Có chứng nhận đạt chuẩn ISO 648, DIN 12690 dành cho pipet thủy tinh trong PTN. | Cái | Hãng: Isolab - Đức, Pyrex - Anh
165 | Pipet chính xác 1,5 ml - Quy cách: Cái. - Pipet 1 vạch, độ dung sai theo chuẩn DIN/ISO class A, vạch rõ. - Có chứng nhận đạt chuẩn ISO 648, DIN 12690 dành cho pipet thủy tinh trong PTN. | Cái | Hãng: Isolab - Đức, Pyrex - Anh
166 | Pipet chính xác 10 ml - Quy cách: Cái. - Pipet 1 vạch, độ dung sai theo chuẩn DIN/ISO class A, vạch rõ. - Có chứng nhận đạt chuẩn ISO 648, DIN 12690 dành cho pipet thủy tinh trong PTN. | Cái | Hãng: Isolab - Đức, Pyrex - Anh
167 | Pipet chính xác 100 ml - Quy cách: Cái. - Pipet 1 vạch, độ dung sai theo chuẩn DIN/ISO class A, vạch rõ. - Có chứng nhận đạt chuẩn ISO 648, DIN 12690 dành cho pipet thủy tinh trong PTN. | Cái | Hãng: Isolab - Đức, Pyrex - Anh
168 | Pipet chính xác 15 ml - Quy cách: Cái. - Pipet 1 vạch, độ dung sai theo chuẩn DIN/ISO class A, vạch rõ. - Có chứng nhận đạt chuẩn ISO 648, DIN 12690 dành cho pipet thủy tinh trong PTN. | Cái | Hãng: Isolab - Đức, Pyrex - Anh
169 | Pipet chính xác 2 ml - Quy cách: Cái. - Pipet 1 vạch, độ dung sai theo chuẩn DIN/ISO class A, vạch rõ. - Có chứng nhận đạt chuẩn ISO 648, DIN 12690 dành cho pipet thủy tinh trong PTN. | Cái | Hãng: Isolab - Đức, Pyrex - Anh
170 | Pipet chính xác 2,5 ml - Quy cách: Cái. - Pipet 1 vạch, độ dung sai theo chuẩn DIN/ISO class A, vạch rõ. - Có chứng nhận đạt chuẩn ISO 648, DIN 12690 dành cho pipet thủy tinh trong PTN. | Cái | Hãng: Isolab - Đức, Pyrex - Anh
171 | Pipet chính xác 20 ml - Quy cách: Cái. - Pipet 1 vạch, độ dung sai theo chuẩn DIN/ISO class A, vạch rõ. - Có chứng nhận đạt chuẩn ISO 648, DIN 12690 dành cho pipet thủy tinh trong PTN. | Cái | Hãng: Isolab - Đức, Pyrex - Anh
172 | Pipet chính xác 25 ml - Quy cách: Cái. - Pipet 1 vạch, độ dung sai theo chuẩn DIN/ISO class A, vạch rõ. - Có chứng nhận đạt chuẩn ISO 648, DIN 12690 dành cho pipet thủy tinh trong PTN. | Cái | Hãng: Isolab - Đức, Pyrex - Anh
173 | Pipet chính xác 3 ml - Quy cách: Cái. - Pipet 1 vạch, độ dung sai theo chuẩn DIN/ISO class A, vạch rõ. - Có chứng nhận đạt chuẩn ISO 648, DIN 12690 dành cho pipet thủy tinh trong PTN. | Cái | Hãng: Isolab - Đức, Pyrex - Anh
174 | Pipet chính xác 4 ml - Quy cách: Cái. - Pipet 1 vạch, độ dung sai theo chuẩn DIN/ISO class A, vạch rõ. - Có chứng nhận đạt chuẩn ISO 648, DIN 12690 dành cho pipet thủy tinh trong PTN. | Cái | Hãng: Isolab - Đức, Pyrex - Anh
175 | Pipet chính xác 5 ml - Quy cách: Cái. - Pipet 1 vạch, độ dung sai theo chuẩn DIN/ISO class A, vạch rõ. - Có chứng nhận đạt chuẩn ISO 648, DIN 12690 dành cho pipet thủy tinh trong PTN. | Cái | Hãng: Isolab - Đức, Pyrex - Anh
176 | Pipet chính xác 50 ml - Quy cách: Cái. - Pipet 1 vạch, độ dung sai theo chuẩn DIN/ISO class A, vạch rõ. - Có chứng nhận đạt chuẩn ISO 648, DIN 12690 dành cho pipet thủy tinh trong PTN. | Cái | Hãng: Isolab - Đức, Pyrex - Anh
177 | Pipet pasteur nhựa - Quy cách: Cái. - Dung tích: 2 - 5 ml | Cái
178 | Pipet pasteur thủy tinh - Quy cách: Cái. - Dung tích: 5 - 8 ml | Cái
179 | Quả bóp cao su (gắn pipet pasteur) - Quy cách: Cái. - Nhựa dẻo, màu đỏ, không độc hại, không gây ảnh hưởng đến môi trường. | Cái
180 | Quả bóp cao su đuôi dài - Quy cách: Cái. - Làm bằng cao su, độ bền cao, màu đỏ hoặc đỏ cam, trơn láng. | Cái
181 | Quả bóp cao su - Quy cách: Cái. - Làm bằng cao su, độ bền cao, màu đỏ hoặc đỏ cam, trơn láng. | Cái
182 | Rây - Quy cách: Cái. - Mắt rây 0,355 mm. - Có COA | Cái
183 | Thuyền cân có nắp - Quy cách: Cái. - Vật liệu thủy tinh | Cái
184 | Vial nâu + nắp - Quy cách: Cái. - Dung tích 1,8 - 2 ml - Nắp vặn, xẻ rãnh | Cái | Agilent
185 | Vial trắng + nắp - Quy cách: Cái. - Dung tích 1,8 - 2 ml - Nắp vặn, không xẻ rãnh. | Cái
186 | Vial trắng + nắp - Quy cách: Cái. - Dung tích 1,8 - 2 ml - Nắp vặn, xẻ rãnh | Cái | Agilent
187 | Vòi bình hút ẩm - Quy cách: Cái. - Cổ 24/29 | Cái | Code: 1612/03 NSX: Pyrex - Anh

## DCPT (hidden)
STT | DANH MỤC (Độ tinh khiết, mã code hoặc kích thước) | ĐƠN VỊ TÍNH | CÁC YÊU CẦU KHÁC Hãng sx (nếu cần)
1 | Cột sắc ký C8 (150 x 4,6 mm, 3 µm) * Thông số kỹ thuật: - Đường kính trong x chiều dài: 4,6 x 150 mm - Pha tĩnh: C8 - Phương pháp tách: pha đảo - Kích thước hạt: 3 µm - Carbon load 5 % - Kích thước lỗ hạt 80 Å - Diện tích bề mặt 130 m2/g - Khóa đuôi (endcapped): có - pH làm việc từ 2 - 9 - Áp suất tối đa 14500 psi (1000 bar) - Công nghệ hạt siêu tinh khiết - USP: L7 - Giới hạn nhiệt độ: 70 oC - Có kèm tiền cột và bộ nối cột tương ứng | Cái
2 | Cột sắc ký C8 (150 x 4,6 mm, 5 µm) * Thông số kỹ thuật: - Đường kính trong x chiều dài: 4,6 x 150 mm - Pha tĩnh: C8 - Phương pháp tách: pha đảo - Kích thước hạt: 5 µm - Carbon load 11 % - Kích thước lỗ hạt 120 Å - Diện tích bề mặt 300 m2/g - Khóa đuôi (endcapped): có - pH làm việc từ 2 – 8 - Áp suất tối đa 4500 psi (310 bar) - Công nghệ hạt siêu tinh khiết (Ultrapure Silica) - USP: L7 - Giới hạn nhiệt độ: 60 oC | Cái
3 | Cột sắc ký C8 (250 x 4,6 mm, 5 µm) * Thông số kỹ thuật: - Đường kính trong x chiều dài: 4,6 x 250 mm - Pha tĩnh: C8 - Phương pháp tách: pha đảo - Kích thước hạt: 5 µm - Carbon load 6.5 % - Kích thước lỗ hạt 120 Å - Diện tích bề mặt 170 m2/g - Khóa đuôi (endcapped): không - pH làm việc từ 2 – 8 - Áp suất tối đa 5800 psi (400 bar) - Hạt Silica type A - USP: L7 - Giới hạn nhiệt độ: 60 oC | Cái
4 | Cột sắc ký C8 (250 x 4,6 mm, 5 µm) * Thông số kỹ thuật: - Đường kính trong x chiều dài: 4,6 x 250 mm - Pha tĩnh: C8 - Phương pháp tách: pha đảo - Kích thước hạt: 5 µm - Carbon load 8 % - Kích thước lỗ hạt 175 Å, - Diện tích bề mặt 220 m2/g - Khóa đuôi (endcapped): có - pH làm việc từ 2 – 9 - Ap suất tối đa 5800 psi (400 bar) - Công nghệ hạt siêu tinh khiết - USP: L7 - Giới hạn nhiệt độ: 60 oC - Khả năng chịu nước: 100 % | Cái | Mã hiệu:25205-254630 Hãng: THERMO
5 | Cột sắc ký C18 (150 x 4,6 mm, 5 µm) * Thông số kỹ thuật: - Đường kính trong x chiều dài: 4,6 x 150 mm - Pha tĩnh: C18 - Phương pháp tách: pha đảo - Kích thước hạt: 5 µm - Carbon load 18 % - Kích thước lỗ hạt 120Å - Diện tích bề mặt 300 m2/g - Khóa đuôi (endcapped): có - pH làm việc từ 2 - 8 - Ap suất tối đa 4500 psi (310 bar) - Công nghệ hạt siêu tinh khiết - USP: L1 - Giới hạn nhiệt độ: 60 oC | Cái
6 | Cột sắc ký C18 (250 x 4,6 mm, 5 µm) * Thông số kỹ thuật: - Đường kính trong x chiều dài: 4,6 x250 mm - Pha tĩnh: C18 - Phương pháp tách: pha đảo - Kích thước hạt: 5 µm - Carbon load 18 % - Kích thước lỗ hạt 120Å, - Diện tích bề mặt 300 m2/g - khóa đuôi (endcapped): có - pH làm việc từ 2 - 8 - Ap suất tối đa 4500 psi (310 bar) - Công nghệ hạt siêu tinh khiết - USP: L1 - Giới hạn nhiệt độ: 60 oC | Cái
7 | Cột sắc ký C18 (250 x 4,6 mm, 5 µm) * Thông số kỹ thuật: - Đường kính trong x chiều dài: 4,6 x 250 mm - Pha tĩnh: C18 - Phương pháp tách: pha đảo - Kích thước hạt: 5 µm - Carbon load: 12 % - Kích thước lỗ hạt 175 Å - Diện tích bề mặt 220 m2/g - Khóa đuôi (endcapped): polar - pH làm việc từ 2 – 9 - Ap suất tối đa 5800 psi (400 bar) - Công nghệ hạt siêu tinh khiết - USP: L1 - Giới hạn nhiệt độ: 60 oC - Khả năng chịu nước: 100 % | Cái | Mã hiệu:25305-254630 Hãng: THERMO
8 | Cột sắc ký Phenyl * Thông số kỹ thuật: - Đường kính trong x chiều dài: 4,6 x 250 mm - Pha tĩnh: Phenyl - Phương pháp tách: pha đảo - Kích thước hạt: 5 µm - Carbon load 19% - Kích thước lỗ hạt 100 Å - Diện tích bề mặt 450 m2/g - Khóa đuôi (endcapped): có - pH làm việc từ 2 – 8 - Áp suất tối đa 5800 psi (400 bar) - Công nghệ hạt tinh khiết 100% silica - USP: L11 - Giới hạn nhiệt độ: 70 oC - Có kèm tiền cột và bộ nối cột tương ứng | Cái
9 | Cột sắc ký CN (150 x 4,6 mm, 5 µm) * Thông số kỹ thuật: - Đường kính trong x chiều dài: 4,6 x 150 mm - Pha tĩnh: Cyano - Phương pháp tách: pha thuận, pha đảo - Kích thước hạt: 5 µm - Carbon load 4.5% - Kích thước lỗ hạt 180 Å - Diện tích bề mặt 200 m2/g - Khóa đuôi (endcapped): có - pH làm việc từ 2 – 8 - Áp suất tối đa 5800 psi (400 bar) - Công nghệ hạt tinh khiết 100% silica - USP: L10 - Giới hạn nhiệt độ: 70 oC - Có kèm tiền cột và bộ nối cột tương ứng | Cái
10 | Cột sắc ký Silica (250 x 4,6 mm, 3 µm) * Thông số kỹ thuật: - Đường kính trong x chiều dài: 4,6 x 250 mm - Pha tĩnh: Silica - Phương pháp tách: pha thuận - Kích thước hạt: 3 µm - Carbon load 0% - Kích thước lỗ hạt 120 Å - Diện tích bề mặt 170 m2/g - Khóa đuôi (endcapped): không - pH làm việc từ 2 – 8 - Áp suất tối đa 5800 psi (400 bar) - Công nghệ hạt tinh khiết 100% silica type A - USP: L3 - Giới hạn nhiệt độ: 60 oC - Có kèm tiền cột và bộ nối cột tương ứng | Cái
11 | Cột C18 (100 mm, 2.1 mm, 1.9 µm) * Thông số kỹ thuật: - Có kèm hộp tiền cột, nền Silicagel ultra high purity type B, pH làm việc 2-8, bền trong pha động 100% đệm nước. | Cái
12 | Cột sắc ký Amino (250 x 4,6 mm, 5 µm) * Thông số kỹ thuật: - Đường kính trong x chiều dài: 4,6 x 250 mm - Pha tĩnh: amino (NH2) - Phương pháp tách: pha đảo, pha thuận, trao đổi ion, HILIC - Kích thước hạt: 5 µm - Carbon load 2% - Kích thước lỗ hạt 175 Å - Diện tích bề mặt 220 m2/g - Khóa đuôi (endcapped): có - pH làm việc từ 2 – 8 - Áp suất tối đa 5800 psi (400 bar) - Công nghệ hạt siêu tinh khiết 100% silica - USP: L8 - Giới hạn nhiệt độ: 60 oC | Cái
13 | Cột C18 (150 mm, 2.1 mm, 1.9 µm) * Thông số kỹ thuật: - Có kèm hộp tiền cột, nền Silicagel ultra high purity type B, pH làm việc 2-8, bền trong pha động 100% đệm nước. | Cái
14 | Cột sắc ký SCX (250 x 4,6 mm, 5 µm) * Thông số kỹ thuật: - Đường kính trong x chiều dài: 4,6 x 250 mm - Pha tĩnh: acid sulfonic - Phương pháp tách: trao đổi cation - USP: L9 - Kích thước hạt: 5 µm - pH làm việc từ 2 – 12 - Áp suất tối đa 5800 psi (400 bar) - Giới hạn nhiệt độ: 60 oC - Có kèm tiền cột và bộ nối cột tương ứng | Cái
15 | Cột C18 (150 x 4,6 mm, 3 µm) * Thông số kỹ thuật: - Đường kính trong x chiều dài: 4,6 x 150 mm - Pha tĩnh: C18 - Phương pháp tách: pha đảo - Kích thước hạt: 3 µm - Carbon load ≥ 17,5 % - Kích thước lỗ hạt 100 Å - Diện tích bề mặt ≥ 400 m2/g - Khóa đuôi (endcapped): có - pH làm việc từ 1,5 - 10 - Áp suất tối đa ≥ 300 bar - Công nghệ hạt siêu tinh khiết - USP: L1 - Giới hạn nhiệt độ ≥ 60 oC - Có kèm tiền cột và bộ nối cột tương ứng | Cái | Phenomenex Luna 00F-4251-E0 hoặc tương đương
16 | Cột sắc ký C1 (250 x 4,6 mm, 5 µm) * Thông số kỹ thuật: - Đường kính trong x chiều dài: 4,6 x250 mm - Pha tĩnh: C1 - Phương pháp tách: pha đảo - Kích thước hạt: 5 µm - Carbon load 3% - Khóa đuôi (endcapped): có - pH làm việc từ 2 – 8 - Áp suất tối đa 5800 psi (400 bar) - Công nghệ hạt tinh khiết 100% silica type A - USP: L13 - Có kèm tiền cột và bộ nối cột tương ứng | Cái
17 | Cột C18 (150 x 4,6 mm, 5µm) * Thông số kỹ thuật: - Đường kính trong x chiều dài: 4,6 x 150 mm - Pha tĩnh: C18 - Phương pháp tách: pha đảo - Kích thước hạt: 5 µm - Carbon load ≥ 17,5 % - Kích thước lỗ hạt 100 Å - Diện tích bề mặt ≥ 400 m2/g - Khóa đuôi (endcapped): có - pH làm việc từ 1,5 - 10 - Áp suất tối đa ≥ 300 bar - Công nghệ hạt siêu tinh khiết - USP: L1 - Giới hạn nhiệt độ ≥ 60 oC - Có kèm tiền cột và bộ nối cột tương ứng | Cái | Phenomenex Luna 00F-4252-E0 hoặc tương đương
18 | Cột C18 (250 x 4,6 mm, 3 µm) * Thông số kỹ thuật: - Đường kính trong x chiều dài: 4,6 x 250 mm - Pha tĩnh: C18 - Phương pháp tách: pha đảo - Kích thước hạt: 3 µm - Carbon load ≥ 17,5 % - Kích thước lỗ hạt 100 Å - Diện tích bề mặt ≥ 400 m2/g - Khóa đuôi (endcapped): có - pH làm việc từ 1,5 - 10 - Áp suất tối đa ≥ 300 bar - Công nghệ hạt siêu tinh khiết - USP: L1 - Giới hạn nhiệt độ ≥ 60 oC - Có kèm tiền cột và bộ nối cột tương ứng | Cái | Phenomenex Luna 00G-4251-E0 hoặc tương đương
19 | Cột C18 (250 x 4,6 mm, 5 µm) * Thông số kỹ thuật: - Đường kính trong x chiều dài: 4,6 x 250 mm - Pha tĩnh: C18 - Phương pháp tách: pha đảo - Kích thước hạt: 5 µm - Carbon load ≥ 17,5 % - Kích thước lỗ hạt 100 Å - Diện tích bề mặt ≥ 400 m2/g - Khóa đuôi (endcapped): có - pH làm việc từ 1,5 - 10 - Áp suất tối đa ≥ 300 bar - Công nghệ hạt siêu tinh khiết - USP: L1 - Giới hạn nhiệt độ ≥ 60 oC - Có kèm tiền cột và bộ nối cột tương ứng | Cái | Phenomenex Luna 00G-4252-E0 hoặc tương đương
20 | Cột C8 (150 x 4,6 mm, 3 µm) * Thông số kỹ thuật: - Đường kính trong x chiều dài: 4,6 x 150 mm - Pha tĩnh: C8 - Phương pháp tách: pha đảo - Kích thước hạt: 3 µm - Carbon load ≥ 14,75 % - Kích thước lỗ hạt 100 Å - Diện tích bề mặt ≥ 440 m2/g - Khóa đuôi (endcapped): có - pH làm việc từ 1,5 - 10 - Áp suất tối đa ≥ 300 bar - Công nghệ hạt siêu tinh khiết - USP: L7 - Giới hạn nhiệt độ ≥ 60 oC - Có kèm tiền cột và bộ nối cột tương ứng | Cái | Phenomenex Luna 00F-4248-E0 hoặc tương đương
21 | Cột C8 (150 x 4,6 mm, 5 µm) * Thông số kỹ thuật: - Đường kính trong x chiều dài: 4,6 x 150 mm - Pha tĩnh: C8 - Phương pháp tách: pha đảo - Kích thước hạt: 5 µm - Carbon load ≥ 14,75 % - Kích thước lỗ hạt 100 Å - Diện tích bề mặt ≥ 440 m2/g - Khóa đuôi (endcapped): có - pH làm việc từ 1,5 - 10 - Áp suất tối đa ≥ 300 bar - Công nghệ hạt siêu tinh khiết - USP: L7 - Giới hạn nhiệt độ ≥ 60 oC - Có kèm tiền cột và bộ nối cột tương ứng | Cái | Phenomenex Luna 00F-4249-E0 hoặc tương đương
22 | Cột C8 (250 x 4,6 mm, 5 µm) * Thông số kỹ thuật: - Đường kính trong x chiều dài: 4,6 x 250 mm - Pha tĩnh: C8 - Phương pháp tách: pha đảo - Kích thước hạt: 5 µm - Carbon load ≥ 14,75 % - Kích thước lỗ hạt 100 Å - Diện tích bề mặt ≥ 440 m2/g - Khóa đuôi (endcapped): có - pH làm việc từ 1,5 - 10 - Áp suất tối đa ≥ 300 bar - Công nghệ hạt siêu tinh khiết - USP: L7 - Giới hạn nhiệt độ ≥ 60 oC - Có kèm tiền cột và bộ nối cột tương ứng | Cái | Phenomenex Luna 00G-4249-E0 hoặc tương đương
23 | Cột C8 (300 x 4,6 mm, 3 µm) * Thông số kỹ thuật: - Đường kính trong x chiều dài: 4,6 x 300 mm - Pha tĩnh: C8 - Phương pháp tách: pha đảo - Kích thước hạt: 3 µm - Carbon load ≥ 14,75 % - Kích thước lỗ hạt 100 Å - Diện tích bề mặt ≥ 400 m2/g - Khóa đuôi (endcapped): có - pH làm việc từ 1,5 - 10 - Áp suất tối đa ≥ 300 bar - Công nghệ hạt siêu tinh khiết - USP: L7 - Giới hạn nhiệt độ ≥ 60 oC - Có kèm tiền cột và bộ nối cột tương ứng | Cái | Phenomenex Luna 00A-4248-E0 hoặc tương đương
24 | Cột CN (150 x 4,6 mm, 5 µm) * Thông số kỹ thuật: - Đường kính trong x chiều dài: 4,6 x 150 mm - Pha tĩnh: cyano - Phương pháp tách: pha thuận, pha đảo - Kích thước hạt: 5 µm - Carbon load ≥ 7 % - Kích thước lỗ hạt 100 Å - Diện tích bề mặt ≥ 400 m2/g - Khóa đuôi (endcapped): có - pH làm việc từ 1,5 - 7 - Áp suất tối đa ≥ 300 bar - Công nghệ hạt siêu tinh khiết - USP: L10 - Giới hạn nhiệt độ ≥ 60 oC - Có kèm tiền cột và bộ nối cột tương ứng | Cái | Phenomenex Luna 00F-4255-E0 hoặc tương đương
25 | Cột DB-1701 * Thông số kỹ thuật: - GC Column DB-1701 30m, đường kính trong: 0.25mm, dài: 30m, độ dày Film: 0.25µm, hạt nhồi: 14% Cyanopropylphenyl-Methylpolysiloxane | Cái
26 | Cột DB-624 * Thông số kỹ thuật: - GC Column DB-624 30m, đường kính trong: 0.32mm, dài: 30m, độ dày Film: 1.8µm, hạt nhồi: 6% Cyanopropylphenyl Methylpolysiloxane | Cái
27 | Cột DB-Wax * Thông số kỹ thuật: - GC Column DB-WAX 30m, đường kính trong: 0.25mm, dài: 30m, độ dày Film: 0.25µm, hạt nhồi: Polyethylene Glycol (PEG) | Cái
28 | Cột NH2 (150 x 4,6 mm, 5 µm) * Thông số kỹ thuật: - Đường kính trong x chiều dài: 4,6 x 150 mm - Pha tĩnh: amino - Phương pháp tách: pha thuận, pha đảo, trao đổi ion, HILIC - Kích thước hạt: 5 µm - Carbon load ≥ 9,5 % - Kích thước lỗ hạt 100 Å - Diện tích bề mặt ≥ 400 m2/g - Khóa đuôi (endcapped): có - pH làm việc từ 1,5 - 11 - Áp suất tối đa ≥ 300 bar - Công nghệ hạt siêu tinh khiết - USP: L8 - Giới hạn nhiệt độ ≥ 60 oC - Có kèm tiền cột và bộ nối cột tương ứng | Cái | Phenomenex Luna 00F-4378-E0 hoặc tương đương
29 | Cột phenyl (250 x 4,6 mm, 5 µm) * Thông số kỹ thuật: - Đường kính trong x chiều dài: 4,6 x 250 mm - Pha tĩnh: phenyl - hexyl - Phương pháp tách: pha đảo - Kích thước hạt: 5 µm - Carbon load ≥ 17,5 % - Kích thước lỗ hạt 100 Å - Diện tích bề mặt ≥ 400 m2/g - Khóa đuôi (endcapped): có - pH làm việc từ 1,5 - 10 - Áp suất tối đa ≥ 300 bar - Công nghệ hạt siêu tinh khiết - USP: L11 - Giới hạn nhiệt độ ≥ 60 oC - Có kèm tiền cột và bộ nối cột tương ứng | Cái | Phenomenex Luna 00G-4257-E0 hoặc tương đương
30 | Cột SCX (150 x 4,6 mm, 5 µm) * Thông số kỹ thuật: - Đường kính trong x chiều dài: 4,6 x 150 mm - Pha tĩnh: benzen sulfonic acid - Phương pháp tách: trao đổi cation - Kích thước hạt: 5 µm - Khả năng gắn kết ≥ 0,15 meq/g - Kích thước lỗ hạt 100 Å - Diện tích bề mặt ≥ 400 m2/g - pH làm việc từ 2 - 7 - Áp suất tối đa ≥ 300 bar - USP: L9 - Giới hạn nhiệt độ ≥ 60 oC - Có kèm tiền cột và bộ nối cột tương ứng | Cái | Phenomenex Luna 00F-4398-E0 hoặc tương đương
31 | Cột SCX (250 x 4,6 mm, 5 µm) * Thông số kỹ thuật: - Đường kính trong x chiều dài: 4,6 x 250 mm - Pha tĩnh: benzen sulfonic acid - Phương pháp tách: trao đổi cation - Kích thước hạt: 5 µm - Khả năng gắn kết ≥ 0,15 meq/g - Kích thước lỗ hạt 100 Å - Diện tích bề mặt ≥ 400 m2/g - pH làm việc từ 2 - 7 - Áp suất tối đa ≥ 300 bar - USP: L9 - Giới hạn nhiệt độ ≥ 60 oC - Có kèm tiền cột và bộ nối cột tương ứng | Cái | Phenomenex Luna 00G-4398-E0 hoặc tương đương
32 | UPLC C18 (1.7 µm 2.1x 50 mm) * Thông số kỹ thuật: - pH làm việc từ 1 – 12, bền trong pha động 100% đệm nước. | Cái
33 | Glucose of medium Iso 21528 - Công thức : Enzymatic digest of casein 2 g/l, Bromthymol blue 0,08 g/l, Glucose 10g/l, Bacteriological agar 4g/l Sodium chloride 5g/l, Dipotassium hydrogen phosphate 0,3g/l - Quy cách : Chai 500 g - Môi trường dùng cho nuôi cấy vi sinh vật - Hạn dùng: trên 2 năm, có COA | Chai | Mã hàng: 2150 NSX: Condalab Hoặc tương đương
34 | VRBG (Violet Red Bile Glucose Agar) - Công thức : Yeast Extract 3.0 g/L, Pancreatic Digest of Gelatin7.0 g/L Bile Salts1.5 g/L, Sodium chloride5.0 g/L, Glucose Monohydrate 10.0 g/L Agar 15.0 g/L, Neutral Red 0.03 g/L, Crystal Violet 0.002 g/L, Sodium chloride 5g/l, Dipotassium hydrogen phosphate 0,3g/l - Quy cách : Chai 500 g - Môi trường dùng cho nuôi cấy vi sinh vật - Hạn dùng: trên 2 năm, có COA | Chai | Mã hàng: 218661 NSX: Difco Hoặc tương đương
35 | Tryptic soy broth - Công thức : Bacto™ Tryptone (Pancreatic Digest of Casein) 17.0 g, Bacto Soytone (Peptic Digest of Soybean Meal) 3.0, Glucose (=Dextrose) 2.5, Sodium Chloride 5.0, Dipotassium Hydrogen Phosphate 2.5, pH 7.3± 2 - Quy cách : Chai 500 g - Môi trường dùng cho nuôi cấy vi sinh vật - Hạn dùng: trên 2 năm, có COA | Chai | Mã hàng: 211825 NSX: Difco Hoặc tương đương
36 | Bismuth sulfit agar - Công thức : Beef extract 5g/L, Peptone 10g/L, Dextrose 5g/L, Disodium Phosphate 4g/L, Ferrous Sulfate 0.3g/L, Bismuth Sulfite Indicator 8g/L, Agar 20g/L, Brilliant green 25mg/L - Quy cách : Chai 500 g - Môi trường dùng cho nuôi cấy vi sinh vật - Hạn dùng: trên 2 năm, có COA | Chai | Mã hàng: 273300 NSX: Difco Hoặc tương đương

## DM (hidden)
STT | DANH MỤC (Độ tinh khiết, mã code hoặc kích thước) | ĐƠN VỊ TÍNH | CÁC YÊU CẦU KHÁC Hãng sx (nếu cần)
1 | Diethyl ether - Công thức: (C2H5)2O - Quy cách: Chai 1 lít - Định lượng ≥ 98 % - Hạn dùng: trên 2 năm, có COA, MSDS | Chai | Merck, Fisher, Scharlau, Prolabo
2 | Iso propanol - Công thức: (CH3)2CHOH - Quy cách: Chai 2,5 lít - Hóa chất dùng cho sắc ký lỏng. - Định lượng ≥ 99,9 % - Hạn dùng: trên 2 năm, có COA, MSDS | Chai | Merck, Fisher, Scharlau, Prolabo
3 | Ethanol absolute HPLC - Công thức: C2H5OH - Quy cách: Chai 2,5 lít - Hóa chất dùng cho sắc ký lỏng, định lượng ≥ 99,9 % - Hạn dùng: trên 2 năm, có COA, MSDS | Chai
4 | Cồn 96 độ - Công thức: C2H6O - Quy cách: Chai 1 lít - Định lượng từ 95 % đến 97 % - Hạn dùng: trên 2 năm, có COA, MSDS | Chai
5 | Cồn tuyệt đối - Công thức: C2H6O - Quy cách: Chai 1 lít - Định lượng ≥ 99 % - Hạn dùng: trên 2 năm, có COA, MSDS | Chai | Cồn dược phẩm opc
6 | Aceton - Công thức: C3H6O - Quy cách: Chai 1 lít - Độ tinh khiết tối thiểu: 99 % - Hạn dùng: trên 2 năm, có COA, MSDS | Chai
7 | Iso propanol (PA) - Quy cách: Chai 2,5 lít - Công thức: C3H8O - Hạn dùng: trên 2 năm, có COA, MSDS | Chai
8 | n-Propanol - Công thức: C3H8O - Quy cách: Chai 1 lít - Độ tinh khiết tối thiểu: 99 % - Hạn dùng: trên 2 năm, có COA, MSDS | Chai
9 | n-Butanol - Công thức: C4H10O - Quy cách: Chai 1 lít - Độ tinh khiết tối thiểu: 99 % - Hạn dùng: trên 2 năm, có COA, MSDS | Chai
10 | Tetrahydrofuran HPLC - Công thức: C4H8O - Quy cách: Chai 2,5 lít - Dùng cho HPLC - Độ tinh khiết tối thiểu: 99 % - Hạn dùng: trên 2 năm, có COA, MSDS | Chai
11 | Ethyl acetat - Công thức: C4H8O2 - Quy cách: Chai 4 lít - Độ tinh khiết tối thiểu: 99 % - Hạn dùng: trên 2 năm, có COA, MSDS | Chai
12 | Ethyl acetat HPLC - Công thức: C4H8O2 - Quy cách: Chai 4 lít - Hạn dùng: trên 2 năm, có COA, MSDS | Chai
13 | Cyclohexan - Công thức: C6H12 - Quy cách: Chai 1 lít - Độ tinh khiết tối thiểu: 99 % - Hạn dùng: trên 2 năm, có COA, MSDS | Chai
14 | n-Hexan - Công thức: C6H14 - Quy cách: Chai 2,5 lít - Độ tinh khiết tối thiểu: 98 % - Hạn dùng: trên 2 năm, có COA, MSDS | Chai
15 | Triethylamin - Công thức: C6H15N - Quy cách: Chai 1 lít - Độ tinh khiết tối thiểu: 99,5 % - Hạn dùng: trên 2 năm, có COA, MSDS | Chai
16 | Xylen - Công thức: C6H4(CH3)2 - Quy cách: Chai 1 lít - Độ tinh khiết tối thiểu: 99 % - Hạn dùng: trên 2 năm, có COA, MSDS | Chai
17 | Toluen - Công thức: C6H5CH3 - Quy cách: Chai 2,5 lít - Độ tinh khiết tối thiểu: 99 % - Hạn dùng: trên 2 năm, có COA, MSDS | Chai
18 | Carbon tetrachlorid - Công thức: CCl4 - Quy cách: Chai 1 lít - Độ tinh khiết tối thiểu: 99 % - Hạn dùng: trên 2 năm, có COA, MSDS | Chai
19 | Dichloromethan - Công thức: CH2Cl2 - Quy cách: Chai 2,5 lít - Định lượng ≥ 98 % - Hạn dùng: trên 2 năm, có COA, MSDS | Chai
20 | N-hexan HPLC - Công thức: CH3(CH2)4CH3 - Quy cách: Chai 2,5 lít - Hạn dùng: trên 2 năm, có COA, MSDS | Chai
21 | Acetonitril HPLC - Công thức: CH3CN - Quy cách: Chai 4 lít - Độ tinh khiết tối thiểu: 99 % - Hạn dùng: trên 2 năm, có COA, MSDS | Chai
22 | Methanol HPLC - Công thức: CH4O - Quy cách: Chai 4 lít - Độ tinh khiết tối thiểu: 99,9 % - Hạn dùng: trên 2 năm, có COA, MSDS | Chai
23 | Methanol PA - Công thức: CH4O - Quy cách: Chai 4 lít - Độ tinh khiết tối thiểu: 99,8 % - Hạn dùng: trên 2 năm, có COA, MSDS | Chai
24 | Chlorofom PA - Quy cách: Chai 4 lít - Công thức: CHCl3 - Định lượng ≥ 98 % - Hạn dùng: trên 2 năm, có COA, MSDS | Chai
25 | Solvent - Quy cách: Chai 1 lít - Dùng cho KF - Hạn dùng: trên 2 năm, có COA, MSDS | Chai | Mã hàng: 1880151000 NSX: Merck ko công thức vì là hổn hợp

## HC (hidden)
STT | DANH MỤC (Độ tinh khiết, mã code hoặc kích thước) | ĐƠN VỊ TÍNH | CÁC YÊU CẦU KHÁC Hãng sx (nếu cần)
1 | 1-Butane sulfonic acid, sodium salt - Công thức: C4H9NaO3S - Quy cách: Chai 100 g - Hóa chất dùng cho Sắc ký - Độ tinh khiết tối thiểu: 99 % - Hạn dùng: trên 2 năm, có COA, MSDS | Chai
2 | 1-Heptane sulfonic acid, sodium salt - Công thức: C7H15NaO3S - Quy cách: Chai 100 g - Hóa chất dùng cho Sắc ký - Độ tinh khiết tối thiểu: 99 % - Hạn dùng: trên 2 năm, có COA, MSDS | Chai
3 | 1-Hexane sulfonic acid, sodium salt - Công thức: C6H13NaO3S - Quy cách: Chai 100 g - Hóa chất dùng cho Sắc ký - Độ tinh khiết tối thiểu: 99 % - Hạn dùng: trên 2 năm, có COA, MSDS | Chai
4 | 1-Pentane sulfonic acid, sodium salt - Công thức: C5H11NaO3S - Quy cách: Chai 100 g - Hóa chất dùng cho Sắc ký - Độ tinh khiết tối thiểu: 99 % - Hạn dùng: trên 2 năm, có COA, MSDS | Chai
5 | 2,4 - Dinitro phenylhydrazin - Công thức: C6H6N4O4 - Quy cách: Chai 50 g - Hạn dùng: trên 2 năm, có COA, MSDS | Chai | Merck, Fisher, Scharlau, Prolabo
6 | Acid acetic băng - Công thức: CH3COOH - Quy cách: Chai 1 lít - Độ tinh khiết tối thiểu: 99 % - Hạn dùng: trên 2 năm, có COA, MSDS | Chai
7 | 2,4 dinitrofluorobenzen - Công thức: C6H3FN2O4 - Quy cách: Chai 25 g - Độ tinh khiết tối thiểu: 99 % - Hạn dùng: trên 2 năm, có COA, MSDS | Chai
8 | Acid formic - Công thức: HCOOH - Quy cách: Chai 1 lít - Nồng độ tối thiểu: 98 % - Hạn dùng: trên 2 năm, có COA, MSDS | Chai
9 | Acid acetic - Công thức: CH3COOH - Quy cách: Chai 2,5 lít - Hạn dùng: trên 2 năm, có COA, MSDS | Chai
10 | Acid hydrocloric - Công thức: HCl - Quy cách: Chai 1 lít - Định lượng 35 % đến 38 % - Hạn dùng: trên 2 năm, có COA, MSDS | Chai
11 | Acid nitric - Công thức: HNO3 - Quy cách: Chai 1 lít - Nồng độ tối thiểu: 65 % - Hạn dùng: trên 2 năm, có COA, MSDS | Chai
12 | Acid Nitric extra pure - Công thức: HNO3 - Quy cách: Chai 1 lít - Định lượng 68 % đến 72 % - Hạn dùng: trên 2 năm, có COA, MSDS | Chai | Merck, Fisher, Scharlau, Prolabo
13 | Acid phosphoric - Công thức: H3PO4 - Quy cách: Chai 1 lít - Nồng độ tối thiểu: 85 % - Hạn dùng: trên 2 năm, có COA, MSDS | Chai
14 | Acid sulfuric - Công thức: H2SO4 - Quy cách: Chai 1 lít - Nồng độ tối thiểu: 95 % - Hạn dùng: trên 2 năm, có COA, MSDS | Chai
15 | Acid oxalic - Công thức: C2H2O4 - Quy cách: Chai 25 g - Độ tinh khiết tối thiểu: 99 % - Hạn dùng: trên 2 năm, có COA, MSDS | Chai
16 | Amoniac - Công thức: NH3 - Quy cách: Chai 1 lít - Nồng độ tối thiểu: 25 % - Hạn dùng: trên 2 năm, có COA, MSDS | Chai
17 | Amoni acetat - Công thức: CH3CO2NH4 - Quy cách: Chai 500 g - Hóa chất dùng cho Sắc ký - Độ tinh khiết tối thiểu: 97 % - Hạn dùng: trên 2 năm, có COA, MSDS | Chai
18 | Amoni dihydrogen phosphat - Công thức: (NH4)H2PO4 - Quy cách: Chai 500 g - Hóa chất dùng cho Sắc ký - Độ tinh khiết tối thiểu: 99 % - Hạn dùng: trên 2 năm, có COA, MSDS | Chai
19 | Amoni hydrogen carbonat - Công thức: NH4HCO3 - Quy cách: Chai 500 g - Hóa chất dùng cho Sắc ký - Độ tinh khiết tối thiểu: 99 % - Hạn dùng: trên 2 năm, có COA, MSDS | Chai
20 | Bạc nitrat - Công thức: AgNO3 - Quy cách: Chai 100 g - Độ tinh khiết tối thiểu: 99 % - Hạn dùng: trên 2 năm, có COA, MSDS | Chai
21 | Bộ nhuộm g - Quy cách: Bộ 5 chai - Hạn dùng: trên 2 năm, có COA, MSDS | Bộ | Mã hàng: 1.11885.0001 NSX: Merck - Đức Hoặc tương đương
22 | Calcium carbonate - Công thức: CaCO3 - Quy cách: Chai 1 kg - Hạn dùng: trên 2 năm, có COA, MSDS | Chai
23 | Calcon - Công thức: C20H13N2NaO5S - Quy cách: Chai 50 g - Hạn dùng: trên 2 năm, có COA, MSDS | Chai
24 | Chỉ thị Dithizon - Công thức: C13H12N4S - Quy cách: Chai 50 g - Định lượng ≥ 98 % - Hạn dùng: trên 2 năm, có COA, MSDS | Chai | Merck, Fisher, Scharlau, Prolabo
25 | Đen eriocrom T - Công thức: C20H12N3NaO7S - Quy cách: Chai 25 g - Hạn dùng: trên 2 năm, có COA, MSDS | Chai
26 | Diamoni hydrogen phosphat - Công thức: (NH4)2HPO4 - Quy cách: Chai 500 g - Hóa chất dùng cho Sắc ký - Độ tinh khiết tối thiểu: 99 % - Hạn dùng: trên 2 năm, có COA, MSDS | Chai
27 | Dinatri hydrogen phosphat - Công thức: Na2HPO4 - Quy cách: Chai 500 g - Hóa chất dùng cho Sắc ký - Độ tinh khiết tối thiểu: 99 % - Hạn dùng: trên 2 năm, có COA, MSDS | Chai
28 | Đỏ methyl - Công thức: C15H15N3O2 - Quy cách: Chai 25 g - Hạn dùng: trên 2 năm, có COA, MSDS | Chai
29 | Đỏ phenol (phenolsulfonphtalein) - Công thức: C19H14O5S - Quy cách: Chai 1 g - Độ tinh khiết tối thiểu: 98 % - Hạn dùng: trên 2 năm, có COA, MSDS | Chai
30 | Glycerol - Công thức: C3H5(OH)3 - Quy cách: Chai 1 lít - Định lượng ≥ 98 % - Hạn dùng: trên 2 năm, có COA, MSDS | Chai | Merck, Fisher, Scharlau, Prolabo
31 | Docusat (Dioctyl sulfosuccinat Natri) - Công thức: C20H37NaO7S - Quy cách: Chai 25 g - Độ tinh khiết tối thiểu: 97 % - Hạn dùng: trên 2 năm, có COA, MSDS | Chai
32 | Hydrogen peroxid 30 % - Công thức: H2O2 - Quy cách: Chai 1 lít - Độ tinh khiết tối thiểu: 99 % - Hạn dùng: trên 2 năm, có COA, MSDS | Chai
33 | Egg yolk enrichment 50 % - Quy cách: Bộ 6 chai 100 ml - Vô trùng - Hạn dùng: trên 2 năm, có COA, MSDS | Bộ | Mã hàng: 233472 NSX: Difco
34 | Egg yolk tellurite enrichment - Quy cách: Bộ 6 chai 100 ml - Vô trùng - Hạn dùng: trên 2 năm, có COA, MSDS | Bộ | Mã hàng: 277910 NSX: Difco
35 | Natri hypoclorit - Công thức: NaClO - Quy cách: Chai 1 lít - Trên 1,7 % clo hoạt động - Hạn dùng: trên 2 năm, có COA, MSDS | Chai
36 | Eosin - Công thức: C20H6Br4Na2O5 - Quy cách: Chai 25 g - Hạn dùng: trên 2 năm, có COA, MSDS | Chai
37 | Nessler’s solution - Công thức: K2[HgI4] - Quy cách: Chai 500 ml - Định lượng ≥ 99 % - Hạn dùng: trên 2 năm, có COA, MSDS | Chai | Merck, Fisher, Scharlau, Prolabo
38 | Kali dicromat - Công thức: K2Cr2O7 - Quy cách: Chai 500 g - Độ tinh khiết tối thiểu: 99,9 % - Hạn dùng: trên 2 năm, có COA, MSDS | Chai
39 | Kali dihydrogen phosphat - Công thức: KH2PO4 - Quy cách: Chai 1 kg - Hóa chất dùng cho Sắc ký - Độ tinh khiết tối thiểu: 99,5 % - Hạn dùng: trên 2 năm, có COA, MSDS | Chai
40 | Kali ferrocyanid - Công thức: K4[Fe(CN)6].3H2O - Quy cách: Chai 100 g - Độ tinh khiết tối thiểu: 99 % - Hạn dùng: trên 2 năm, có COA, MSDS | Chai
41 | Kali hexacyanoferat (II) - Công thức: (K4[Fe(CN)6].3H2O) - Quy cách: Chai 100 g - Hạn dùng: trên 2 năm, có COA, MSDS | Chai
42 | Tetrabutylammonium hydroxide titrant - Công thức: (C4H36)NOH - Quy cách: Chai 500 ml - Nồng độ: 0,4 M in H2O - Hạn dùng: trên 4 năm, có COA, MSDS | Chai | Merck, Fisher, Scharlau, Prolabo
43 | Kanamycin sulfate - Công thức: C18H36N4O11.H2SO4 - Quy cách: Chai 5 g - Định lượng tối thiểu 750 μg/mg - Hạn dùng: trên 2 năm, có COA, MSDS | Chai | Mã hàng: TC136 NSX: Himedia Hoặc tương đương
44 | Titrant 5 - Quy cách: Chai 500 ml - Dùng cho KF - Hạn dùng: trên 2 năm, có COA, MSDS | Chai | Mã hàng: 1880100500 NSX: Merck
45 | L-histidine - Công thức: C6H9N3O2 - Quy cách: Chai 25 g - Hạn dùng: trên 2 năm, có COA, MSDS | Chai | Mã hàng: AC166150250 NSX: Acros Hoặc tương đương
46 | L-tyrosine - Công thức: C9H11NO3 - Quy cách: Chai 25 g - Hóa chất dùng cho phân tích - Độ tinh khiết tối thiểu: >= 99 % - Hạn dùng: trên 2 năm, có COA, MSDS | Chai | Mã hàng: AC140640050 NSX: Acros Hoặc tương đương
47 | Magie nitrat hydrate - Công thức: Mg(NO3)2.6H2O - Quy cách: Chai 500 g - Định lượng ≥ 98 % - Hạn dùng: trên 2 năm, có COA, MSDS | Chai | Merck, Fisher, Scharlau, Prolabo
48 | Methyl da cam - Công thức: C14H14N3NaO3S - Quy cách: Chai 25 g - Hạn dùng: trên 2 năm, có COA, MSDS | Chai
49 | Mineral oil - Công thức: C16H10N2Na2O7S2 - Quy cách: Chai 2,5 lít - Hạn dùng: trên 2 năm, có COA, MSDS | Chai | Mã hàng: AC415080025 NSX: Acros Hoặc tương đương
50 | Molecular sieve 0.3 nm beads - Quy cách: Chai 1 kg - Có chỉ thị màu, dùng cho KF | Chai | Merck
51 | Murexid - Công thức: C₈H₈N₆O₆ - Quy cách: Chai 5 g - Hạn dùng: trên 2 năm, có COA, MSDS | Chai
52 | Natri cacbonat - Công thức: Na2CO3 - Quy cách: Chai 1 kg - Hóa chất dùng cho Sắc ký - Độ tinh khiết tối thiểu: 99,9 % - Hạn dùng: trên 2 năm, có COA, MSDS | Chai
53 | Natri clorid - Công thức: NaCl - Quy cách: Chai 500 g - Độ tinh khiết tối thiểu: 99 % - Hạn dùng: trên 2 năm, có COA, MSDS | Chai
54 | Natri dihydrogen phosphat - Công thức: NaH2PO4 - Quy cách: Chai 1 kg - Hóa chất dùng cho Sắc ký - Độ tinh khiết tối thiểu: 99 % - Hạn dùng: trên 2 năm, có COA, MSDS | Chai | Merck, Fisher, Scharlau, Prolabo
55 | Natri dodecyl sulfat - Công thức: C12H25NaO4S - Quy cách: Chai 1 kg - Hóa chất dùng cho Sắc ký - Độ tinh khiết tối thiểu: 95 % - Hạn dùng: trên 2 năm, có COA, MSDS | Chai
56 | Natri hydroxyd - Công thức: NaOH - Quy cách: Chai 1 kg - Hóa chất dùng cho phân tích - Độ tinh khiết tối thiểu: 97 % - Hạn dùng: trên 2 năm, có COA, MSDS | Chai | Mã hàng: 1064691000 NSX: Merck Hoặc tương đương
57 | Natri phosphat dodecahydrat - Công thức: Na3PO4.12H2O - Quy cách: Chai 1 kg - Hóa chất dùng cho Sắc ký - Độ tinh khiết tối thiểu: 98 % - Hạn dùng: trên 2 năm, có COA, MSDS | Chai
58 | Natri sulfat khan - Công thức: Na2SO4 - Quy cách: Chai 500 g - Độ tinh khiết tối thiểu: 99 % - Hạn dùng: trên 2 năm, có COA, MSDS | Chai
59 | Ninhydrin - Công thức: C9H6O4 - Quy cách: Chai 10 g - Hóa chất tinh khiết - Hạn dùng: trên 2 năm, có COA, MSDS | Chai
60 | Phenolphtalein - Công thức: C20H14O4 - Quy cách: Chai 25 g - Hạn dùng: trên 2 năm, có COA, MSDS | Chai
61 | Polymycin B sulfate - Công thức: C55H96N16O13.2H2SO4 - Quy cách: Chai 1 g - Định lượng tối thiểu 6500 IU/mg - Hạn dùng: trên 2 năm, có COA, MSDS | Chai | Mã hàng: P0972-100 NSX: Merck Hoặc tương đương
62 | Kali hexacyanoferrate (III) - Công thức: K3Fe(CN)6 - Quy cách: Chai 100 g - Định lượng ≥ 99 % - Hạn dùng: trên 2 năm, có COA, MSDS | Chai | Merck, Fisher, Scharlau, Prolabo
63 | Salmonella O antiserum Poly A-I&VI Lyo - Quy cách: Chai 3 ml - Hạn dùng: trên 2 năm, có COA, MSDS | Chai | Mã hàng: 222641 NSX: Difco
64 | Silica gel hút ẩm - Quy cách: Chai 1 kg - Có chỉ thị màu | Chai | Fisher
65 | Silicagel 60 - Quy cách: Chai 500 g - Kích thước 0,04 - 0,06 mm, kích cỡ hạt 230 - 400 mesh - Hạn dùng: trên 2 năm, có COA, MSDS | Chai
66 | Starch (tinh bột) - Công thức: (C6H10O5)n - Quy cách: Chai 50 g - Định lượng ≥ 99 % - Hạn dùng: trên 2 năm, có COA, MSDS | Chai | Merck, Fisher, Scharlau, Prolabo
67 | Thiếc (II) clorid - Công thức: SnCl2 - Quy cách: Chai 500 g - Định lượng ≥ 97 % - Hạn dùng: trên 2 năm, có COA, MSDS | Chai | Merck, Fisher, Scharlau, Prolabo
68 | Tím gentian - Công thức: C26H30N3Cl - Quy cách: Chai 25 g - Độ tinh khiết tối thiểu: 96 % - Hạn dùng: trên 2 năm, có COA, MSDS | Chai
69 | Tím tinh thể - Quy cách: Chai 25 g - Độ tinh khiết tối thiểu: 88 % - Hạn dùng: trên 2 năm, có COA, MSDS | Chai
70 | Vanilin - Công thức: C8H8O3 - Quy cách: Chai 100 g - Độ tinh khiết tối thiểu: 99 % - Hạn dùng: trên 2 năm, có COA, MSDS | Chai
71 | Vial Polymyxin B Antimicrobic vial P - Quy cách: Ống 10 ml - Định lượng 29777 U/vial, giới hạn dưới: 27000, giới hạn trên: 42000 - Hạn dùng: trên 2 năm, có COA, MSDS | Ống | Mã hàng: 232681 NSX: Difco
72 | Xanh bromothymol - Công thức: C27H28Br2O5S - Quy cách: Chai 5 g - Hạn dùng: trên 2 năm, có COA, MSDS | Chai
73 | Gelatin from prcine skin - Quy cách : chai 100 g - Sử dụng cho vi sinh - Hạn dùng: trên 2 năm, có COA, MSDS | Chai | Mã hàng: 48722-100g-F NSX: Sigma
74 | Hydrogen peroxyd 3 % - Công thức : H2O2 - Nồng độ 3% - Quy cách : chai 1 lít - Hạn dùng: trên 2 năm, có COA, MSDS | Chai
75 | Lysozyme - Quy cách : Chai 25 g - Hạn dùng: trên 2 năm, có COA, MSDS | Chai | Mã hàng: 10837059001 NSX: Merck
76 | Mercaptoacetic acid - Công thức : C2H3NaO2S - Quy cách : Chai 250 g - Hạn dùng: trên 2 năm, có COA, MSDS | Chai | Mã hàng: 14889 NSX: ACROS ORGANICS
77 | Parafil oil - Quy cách : Chai 1 lít - Hạn dùng: trên 2 năm, có COA, MSDS | Chai | Mã hàng: GRM6362 NSX: Himedia
78 | Potassium hydroxide - Công thức: KOH - Quy cách : Chai 500 g - Hạn dùng: trên 2 năm, có COA, MSDS | Chai | Mã hàng: 1050330500 NSX: Merck
79 | Potassium tellurite solution 1% - Công thức : K2O3Te - Quy cách : Chai 100 ml - Hạn dùng: trên 2 năm, có COA, MSDS | Chai | Mã hàng: 17774 NSX: Sigma Aldrich
80 | Sodium phosphate dibasic heptahydrate - Công thức : Na2HPO4.7H2O - Quy cách : Chai 100 g - Định lượng : 98,0 - 102,0 % - Hạn dùng: trên 2 năm, có COA, MSDS | Chai | Mã hàng : S9390-100G NSX : Sigma Aldrich
81 | 4-Nitrophenyl alpha D-glucopyranoside - Công thức : C12H15NO8 - Quy cách : Chai 5 g - Định lượng : >= 99 % - Hạn dùng: trên 2 năm, có COA, MSDS | Chai | Mã hàng : N1377-5g NSX : Sigma Aldrich
Note on D54: admin: sao ko ghi: Chai 1 Kg

## DDC (hidden)
STT | DANH MỤC (Độ tinh khiết, mã code hoặc kích thước) | ĐƠN VỊ TÍNH | CÁC YÊU CẦU KHÁC Hãng sx (nếu cần)
1 | Acid hydrocloric 0,1 N - Công thức: HCl - Quy cách: Chai 1 lít - Hạn dùng: trên 2 năm, có COA, MSDS | Chai | Hãng: Fisher
2 | Acid hydrocloric 1 N - Công thức: HCl - Quy cách: Chai 1 lít | Chai
3 | Acid sulfuric 0,05 M (0,1 N) - Công thức: H2SO4 - Quy cách: Chai 1 lít - Hạn dùng: trên 2 năm, có COA, MSDS | Chai | Hãng: Fisher
4 | Acid sulfuric 0,5 M - Công thức: H2SO4 - Quy cách: Chai 1 lít - Hạn dùng: trên 2 năm, có COA, MSDS | Chai | Hãng: Fisher
5 | Arsen (As) - Công thức: As - Quy cách: Chai 100 ml - Định lượng 1000 ± 10 ppm - As(NO3)2 trong HNO3 0,5 mol/l - Hạn dùng: trên 2 năm, có COA, MSDS | Chai | Merck , scharlau.
6 | Bạc nitrat 0,1 N - Công thức: AgNO3 - Quy cách: Chai 1 lít - Hạn dùng: trên 2 năm, có COA, MSDS | Chai
7 | Chì (Pb) - Công thức: Pb - Quy cách: Chai 100 ml - Định lượng 1000 ± 10 ppm - Pb(NO3)2 trong HNO3 0,5 mol/l - Hạn dùng: trên 2 năm, có COA, MSDS | Chai | Merck , scharlau.
8 | Đồng (Cu) - Công thức: Cu - Quy cách: Chai 100 ml - Định lượng 1000 ± 10 ppm - Cu(NO3)2 trong HNO3 0,5 mol/l - Hạn dùng: trên 2 năm, có COA, MSDS | Chai | Merck , scharlau.
9 | Dung dịch chuẩn độ dẫn điện 5,0 ± 0,1 uS/cm (25 oC) - Quy cách: Chai 300 ml - Hạn dùng: trên 2 năm, có COA, MSDS | Chai | Mã sản phẩm: 238926 Hãng: Hamilton - Thụy Sĩ
10 | Dung dịch đệm chuẩn pH 10,00 - Quy cách: Chai 250 ml - Hạn dùng: trên 2 năm, có COA, MSDS | Chai | Mã sản phẩm: 51350010 Hãng: Mettler Toledo
11 | Dung dịch đệm chuẩn pH 11,00 - Quy cách: Chai 250 ml - Hạn dùng: trên 2 năm, có COA, MSDS | Chai | Mã sản phẩm: 51350012 Hãng: Mettler Toledo
12 | Dung dịch đệm chuẩn pH 2,00 - Quy cách: Chai 250 ml - Hạn dùng: trên 2 năm, có COA, MSDS | Chai | Mã sản phẩm: 51350002 Hãng: Mettler Toledo
13 | Dung dịch đệm chuẩn pH 4,01 - Quy cách: Chai 250 ml - Hạn dùng: trên 2 năm, có COA, MSDS | Chai | Mã sản phẩm: 51350004 Hãng: Mettler Toledo
14 | Dung dịch đệm chuẩn pH 7,00 - Quy cách: Chai 250 ml - Hạn dùng: trên 2 năm, có COA, MSDS | Chai | Mã sản phẩm: 51350006 Hãng: Mettler Toledo
15 | Dung dịch đệm chuẩn pH 9,21 - Quy cách: Chai 250 ml - Hạn dùng: trên 2 năm, có COA, MSDS | Chai | Mã sản phẩm: 51350008 Hãng: Mettler Toledo
16 | Iod 0.1 N - Công thức: I2 - Quy cách: Chai 1 lít | Chai
17 | Kali bromat 0,1 N - Công thức: KBrO3 - Quy cách: Chai 1 lít - Hạn dùng: trên 2 năm, có COA, MSDS | Chai
18 | Kali dicromat 0,1 N - Công thức: K2Cr2O7 - Quy cách: Chai 1 lít - Hạn dùng: trên 2 năm, có COA, MSDS | Chai
19 | Kali hydroxid 0,5 N trong cồn - Công thức: KOH - Quy cách: Chai 1 lít - Hạn dùng: trên 2 năm, có COA, MSDS | Chai
20 | Kali iodat 0,1 N - Công thức: KIO3 - Quy cách: Chai 1 lít - Hạn dùng: trên 2 năm, có COA, MSDS | Chai
21 | Kali permanganat 0,1N - Công thức: KMnO₄ - Quy cách: Chai 1 lít | Chai
22 | Kali thiocyanat 0,1 N - Công thức: KSCN - Quy cách: Chai 1 lít - Hạn dùng: trên 2 năm, có COA, MSDS | Chai
23 | Kẽm sulfat 0,1 N - Công thức: ZnSO4 - Quy cách: Chai 1 lít - Hạn dùng: trên 2 năm, có COA, MSDS | Chai
24 | Mangan (Mn) - Công thức: Mn - Quy cách: Chai 100 ml - Định lượng 1000 ± 10 ppm - Mn(NO3)2 trong HNO3 0,5 mol/l - Hạn dùng: trên 2 năm, có COA, MSDS | Chai | Merck , scharlau.
25 | Natri hydroxid 0,1 M - Công thức: NaOH - Quy cách: Chai 1 lít - Hạn dùng: trên 2 năm, có COA, MSDS | Chai | Hãng: Fisher hoặc Merck
26 | Natri hydroxid 1N - Công thức: NaOH - Quy cách: Chai 1 lít | Chai
27 | Natri nitrit 0,1 M - Công thức: NaNO2 - Quy cách: Chai 1 lít - Hạn dùng: trên 2 năm, có COA, MSDS | Chai
28 | Natri thiosulfat 0,1N - Công thức: Na2S2O3 - Quy cách: Chai 1 lít | Chai
29 | Palladium matrix modifier 10 g/l - Công thức: Pd - Quy cách: Chai 100 ml - Định lượng C(Pd) = 10,0 ± 0,2 g/l - Pd(NO3)2 trong HNO3 15 % - Hạn dùng: trên 4 năm, có COA, MSDS | Chai | Merck , scharlau.
30 | Thủy ngân (Hg) - Công thức: Hg - Quy cách: Chai 100 ml - Định lượng 1000 ± 10 ppm - Hg(NO3)2 trong HNO3 0,5 mol/l - Hạn dùng: trên 2 năm, có COA, MSDS | Chai | Merck , scharlau.
31 | Titriplex III Solution 0,1 M - Công thức: C₁₀H₁₄N₂Na₂O₈.2H₂O - Quy cách: Ống 100 mg | Ống
32 | Đĩa petrifilm rapid Yeast and Mold count plates - Công thức : nutrients supplemented with antibiotics, a cold-water-soluble gelling agent and an indicator system that facilitates yeast and mould enumeration - Quy cách : Gói 50 đĩa - Môi trường dùng cho nuôi cấy vi sinh vật - Hạn dùng: trên 2 năm, có COA | Gói | Mã hàng: 6475 NSX: 3M
33 | Glucose of medium Iso 21528 - Công thức : Enzymatic digest of casein 2 g/l, Bromthymol blue 0,08 g/l, Glucose 10g/l, Bacteriological agar 4g/l Sodium chloride 5g/l, Dipotassium hydrogen phosphate 0,3g/l - Quy cách : Chai 500 g - Môi trường dùng cho nuôi cấy vi sinh vật - Hạn dùng: trên 2 năm, có COA | Chai | Mã hàng: 2150 NSX: Condalab Hoặc tương đương
34 | VRBG (Violet Red Bile Glucose Agar) - Công thức : Yeast Extract 3.0 g/L, Pancreatic Digest of Gelatin7.0 g/L Bile Salts1.5 g/L, Sodium chloride5.0 g/L, Glucose Monohydrate 10.0 g/L Agar 15.0 g/L, Neutral Red 0.03 g/L, Crystal Violet 0.002 g/L, Sodium chloride 5g/l, Dipotassium hydrogen phosphate 0,3g/l - Quy cách : Chai 500 g - Môi trường dùng cho nuôi cấy vi sinh vật - Hạn dùng: trên 2 năm, có COA | Chai | Mã hàng: 218661 NSX: Difco Hoặc tương đương
35 | Tryptic soy broth - Công thức : Bacto™ Tryptone (Pancreatic Digest of Casein) 17.0 g, Bacto Soytone (Peptic Digest of Soybean Meal) 3.0, Glucose (=Dextrose) 2.5, Sodium Chloride 5.0, Dipotassium Hydrogen Phosphate 2.5, pH 7.3± 2 - Quy cách : Chai 500 g - Môi trường dùng cho nuôi cấy vi sinh vật - Hạn dùng: trên 2 năm, có COA | Chai | Mã hàng: 211825 NSX: Difco Hoặc tương đương
36 | Bismuth sulfit agar - Công thức : Beef extract 5g/L, Peptone 10g/L, Dextrose 5g/L, Disodium Phosphate 4g/L, Ferrous Sulfate 0.3g/L, Bismuth Sulfite Indicator 8g/L, Agar 20g/L, Brilliant green 25mg/L - Quy cách : Chai 500 g - Môi trường dùng cho nuôi cấy vi sinh vật - Hạn dùng: trên 2 năm, có COA | Chai | Mã hàng: 273300 NSX: Difco Hoặc tương đương
Note on D3: admin: sao ko ghi Chai 1 lít?

## CC (hidden)
STT | DANH MỤC (Độ tinh khiết, mã code hoặc kích thước) | ĐƠN VỊ TÍNH | CÁC YÊU CẦU KHÁC Hãng sx (nếu cần)
1 | 2-pyrrolidon - Công thức: C4H7NO - Quy cách: Ống - Từ 20 mg trở lên - Hạn dùng: trên 2 năm, có COA | Ống
2 | Amlodipin Related Compound D - Công thức: C28H27ClN2O7 - Quy cách: Ống - Từ 25 mg trở lên - Hạn dùng: trên 2 năm, có COA | Ống
3 | 4,4’-Bis(2-sulfostyryl)biphenyl Disodium - Công thức: C28H20Na2O6S2 - Quy cách: Lọ - Từ 100 mg trở lên - Hạn dùng: trên 2 năm, có COA | Lọ | Hãng: trc
4 | 1-hydroxybenzotriazol - Công thức: C6H5N3O.xH2O - Quy cách: Ống - Từ 120 mg trở lên - Hạn dùng: trên 2 năm, có COA | Ống
5 | 5-methylthiazole-2ylamin - Công thức: C4H6N2S - Quy cách: Ống - Từ 20 mg trở lên - Hạn dùng: trên 2 năm, có COA | Ống
6 | Clarithromycin Impurity E - Công thức: C39H71NO13 - Quy cách: Ống - Từ 20 mg trở lên - Hạn dùng: trên 2 năm, có COA | Ống
7 | Acesulfame-K - Công thức: C4H4KNO4S - Quy cách: Lọ - Từ 100 mg trở lên - Hạn dùng: trên 2 năm, có COA | Lọ | Hãng: Sigma Aldrich-100,
8 | 2-amino-1-(4-nitrophenyl)propan-1,3-diol - Công thức: C9H12N2O4 - Quy cách: Ống - Từ 50 mg trở lên - Hạn dùng: trên 2 năm, có COA | Ống
9 | Aciclovir - Công thức: C8H11N5O3 - Quy cách: Ống - Từ 120 mg trở lên - Hạn dùng: trên 2 năm, có COA | Ống
10 | Enalapril diketopiperazin - Công thức: C20H26N2O4 - Quy cách: Lọ - Từ 20 mg trở lên - Hạn dùng: trên 2 năm, có COA | Lọ
11 | Acid Aristolochic I - Công thức: C17H11NO7 - Quy cách: Ống - Từ 20 mg trở lên - Hạn dùng: trên 2 năm, có COA | Ống
12 | Omeprazol Related Compound A - Công thức: C17H19N3O4S - Quy cách: Ống - Từ 15 mg trở lên - Hạn dùng: trên 2 năm, có COA | Ống
13 | Acid chlorogenic - Công thức: C16H18O9 - Quy cách: Ống - Từ 20 mg trở lên - Hạn dùng: trên 2 năm, có COA | Ống
14 | Irbesartan Related Compound A - Công thức: C25H30N6O2 - Quy cách: Ống - Từ 20 mg trở lên - Hạn dùng: trên 2 năm, có COA | Ống
15 | Acid ferulic - Công thức: C10H10O4 - Quy cách: Ống - Từ 100 mg trở lên - Hạn dùng: trên 2 năm, có COA | Ống
16 | Lansoprazol Related Compound A - Công thức: C16H14F3N3O3S - Quy cách: Lọ - Từ 25 mg trở lên - Hạn dùng: trên 2 năm, có COA | Ống
17 | Acid oleanolic - Công thức: C30H48O3 - Quy cách: Ống - Từ 5 mg trở lên - Hạn dùng: trên 2 năm, có COA | Ống
18 | 2-Pyridylamin - Công thức: C5H6N2 - Quy cách: Lọ 100 mg - Từ 10 mg trở lên - Hạn dùng: trên 2 năm, có COA | Ống
19 | Acid Salvianolic B - Công thức: C36H30O16 - Quy cách: Ống - Từ 20 mg trở lên - Hạn dùng: trên 2 năm, có COA | Ống
20 | 4-epianhydrotetracyclin hydroclorid - Công thức: C22H22N2O7.HCl - Quy cách: Lọ - Từ 50 mg trở lên - Hạn dùng: trên 2 năm, có COA | Ống
21 | Adenosine - Công thức: C10H13N5O4 - Quy cách: Chai - Từ 100 mg trở lên - Hạn dùng: trên 2 năm, có COA | Chai | Hãng Acros organics-
22 | AFLATOXINE MIX (B1, B2, G1, G2) - Quy cách: Lọ - Hạn dùng: trên 2 năm, có COA | Lọ | Romer
23 | Alanin - Công thức: C3H7NO2 - Quy cách: Lọ - Từ 100 mg trở lên - Hạn dùng: trên 2 năm, có COA | Lọ | Viện kiểm nghiệm Thuốc TP.HCM
24 | Ambroxol HCL - Công thức: C13H10Br2ClN20 - Quy cách: Ống - Từ 120 mg trở lên - Hạn dùng: trên 2 năm, có COA | Ống
25 | Amlodipin besilat - Công thức: C26H31ClN2O8S - Quy cách: Ống - Từ 120 mg trở lên - Hạn dùng: trên 2 năm, có COA | Ống
26 | Amoni glycyrrhizinate - Công thức: C42H65NO16 - Quy cách: Ống - Từ 20 mg trở lên - Hạn dùng: trên 2 năm, có COA | Ống
27 | Amoxicillin - Công thức: C16H19N3O5S - Quy cách: Ống - Từ 120 mg trở lên - Hạn dùng: trên 2 năm, có COA | Ống
28 | Arginine - Công thức: C6H14N4O2 - Quy cách: Ống - Từ 100 mg trở lên - Hạn dùng: trên 2 năm, có COA | Ống
29 | Aspartam - Công thức: C14H18N2O5 - Quy cách: Ống - Từ 100 mg trở lên - Hạn dùng: trên 2 năm, có COA | Ống | HiMedia
30 | Aspirin (Acid acetyl salicylic) - Công thức: C9H8O4 - Quy cách: Ống - Từ 120 mg trở lên - Hạn dùng: trên 2 năm, có COA | Ống
31 | Astragalosid IV - Công thức: C41H68O14 - Quy cách: Ống - Từ 40 mg trở lên - Hạn dùng: trên 2 năm, có COA | Ống
32 | Atorvastatin - Công thức: C33H35FN2O5 - Quy cách: Ống - Từ 120 mg trở lên - Hạn dùng: trên 2 năm, có COA | Ống
33 | Atropin sulfat - Công thức: C34H50N2O11S - Quy cách: Ống - Từ 120 mg trở lên - Hạn dùng: trên 2 năm, có COA | Ống
34 | Baicalin - Công thức: C21H18O11 - Quy cách: Ống - Từ 20 mg trở lên - Hạn dùng: trên 2 năm, có COA | Ống
35 | Barbaloin - Công thức: C21H22O9 - Quy cách: Ống - Từ 20 mg trở lên - Hạn dùng: trên 2 năm, có COA | Ống
36 | Berberin clorid - Công thức: C20H18ClNO4 - Quy cách: Ống - Từ 20 mg trở lên - Hạn dùng: trên 2 năm, có COA | Ống
37 | Betamethason - Công thức: C22H29SO5 - Quy cách: Ống 100 mg - Định lượng ≥ 98 % - Hạn dùng: trên 2 năm, có COA | Ống | VKN TPHCM hoặc tương đương
38 | Betamethason dipropionate - Công thức: C37H37FO7 - Quy cách: Ống 100 mg - Định lượng ≥ 98 % - Hạn dùng: trên 2 năm, có COA | Ống | VKN TPHCM hoặc tương đương
39 | Betamethason valerat - Công thức: C27H37FO6 - Quy cách: Ống 100 mg - Định lượng ≥ 98 % - Hạn dùng: trên 2 năm, có COA | Ống | VKN TPHCM hoặc tương đương
40 | Bis-desmethoxycurcumin/ Curcumin III - Công thức: C19H16O4 - Quy cách: Lọ - Từ 20 mg trở lên - Hạn dùng: trên 2 năm, có COA | Lọ | trc
41 | Bromhexin HCl - Công thức: C14H21Br2ClN2 - Quy cách: Ống - Từ 120 mg trở lên - Hạn dùng: trên 2 năm, có COA | Ống
42 | Camphor - Công thức: C10H16O - Quy cách: Ống - Từ 120 mg trở lên - Hạn dùng: trên 2 năm, có COA | Ống
43 | Cao khô lá bạch quả - Quy cách: Ống - Từ 20 mg trở lên - Hạn dùng: trên 2 năm, có COA | Ống
44 | Captopril disulfid - Công thức: C18H28N2O6S2 - Quy cách: Ống - Từ 120 mg trở lên - Hạn dùng: trên 2 năm, có COA | Ống
45 | Captopril - Công thức: C9H15NO3S - Quy cách: Ống - Từ 120 mg trở lên - Hạn dùng: trên 2 năm, có COA | Ống
46 | Catapol - Công thức: C15H22O10 - Quy cách: Ống - Từ 20 mg trở lên - Hạn dùng: trên 2 năm, có COA | Ống
47 | Cefaclor - Công thức: C15H14ClN3O4S - Quy cách: Ống - Từ 120 mg trở lên - Hạn dùng: trên 2 năm, có COA | Ống
48 | Cefadroxil - Công thức: C16H17N3O5S - Quy cách: Ống - Từ 120 mg trở lên - Hạn dùng: trên 2 năm, có COA | Ống
49 | Cefdinir - Công thức: C14H13N5O5S2 - Quy cách: Ống - Từ 120 mg trở lên - Hạn dùng: trên 2 năm, có COA | Ống
50 | Cefixim - Công thức: C16H15N5O7S2 - Quy cách: Ống - Từ 120 mg trở lên - Hạn dùng: trên 2 năm, có COA | Ống
51 | Cefpodoxime proxetil - Công thức: C21H27N5O9S2 - Quy cách: Ống - Từ 120 mg trở lên - Hạn dùng: trên 2 năm, có COA | Ống
52 | Cefuroxim acetil - Công thức: C20H22N4O10S - Quy cách: Ống - Từ 120 mg trở lên - Hạn dùng: trên 2 năm, có COA | Ống
53 | Celecoxib - Công thức: C17H14F3N3O2S - Quy cách: Ống - Từ 120 mg trở lên - Hạn dùng: trên 2 năm, có COA | Ống
54 | Cephalexin - Công thức: C16H17N3O4 - Quy cách: Ống - Từ 120 mg trở lên - Hạn dùng: trên 2 năm, có COA | Ống
55 | Cetirizin HCl - Công thức: C21H27CL3N2O3 - Quy cách: Ống - Từ 120 mg trở lên - Hạn dùng: trên 2 năm, có COA | Ống
56 | Chloramphenicol - Công thức: C11H12Cl2N2O5 - Quy cách: Lọ 100 mg - Từ 100 mg trở lên - Hạn dùng: trên 2 năm, có COA | Lọ | Viện kiểm nghiệm Thuốc TP.HCM-
57 | Chloramphenicol-D5 - Công thức: C11D5H7Cl2N2O5 - Quy cách: Lọ - Từ 5 mg trở lên - Hạn dùng: trên 2 năm, có COA | Lọ | trc-
58 | Cimetidin - Công thức: C10H16N6S - Quy cách: Ống - Từ 120 mg trở lên - Hạn dùng: trên 2 năm, có COA | Ống
59 | Cinnarizin - Công thức: C10H16N6S - Quy cách: Ống - Từ 120 mg trở lên - Hạn dùng: trên 2 năm, có COA | Ống
60 | Ciprofloxacin.HCl - Công thức: C17H18FN3O3 - Quy cách: Lọ - Từ 100 mg trở lên - Hạn dùng: trên 2 năm, có COA | Lọ | trc- Viện kiểm nghiệm Thuốc TP.HCM- 93,5%
61 | Ciprofloxacin.HCl - Công thức: C17H18FN3O3 - Quy cách: Ống - Từ 120 mg trở lên - Hạn dùng: trên 2 năm, có COA | Ống
62 | Clavulanate potassium - Công thức: C8H9NO5K - Quy cách: Ống - Từ 120 mg trở lên - Hạn dùng: trên 2 năm, có COA | Ống
63 | Clenbuterol HCl - Công thức: C12H18Cl2N2O - Quy cách: Lọ - Từ 50 mg trở lên - Hạn dùng: trên 2 năm, có COA | Lọ | trc-
64 | Clobetasol propionate - Công thức: C25H32ClFO5 - Quy cách: Ống 100 mg - Định lượng ≥ 98 % - Hạn dùng: trên 2 năm, có COA | Ống | VKN TPHCM hoặc tương đương
65 | Clopidogrel - Công thức: C16H16ClNO2S - Quy cách: Ống - Từ 120 mg trở lên - Hạn dùng: trên 2 năm, có COA | Ống
66 | Conessin - Công thức: C24H40N2 - Quy cách: Ống - Từ 20 mg trở lên - Hạn dùng: trên 2 năm, có COA | Ống
67 | Cortison - Công thức: C21H28O5 - Quy cách: Lọ 100 mg - 98+% - Hạn dùng: trên 2 năm, có COA | Lọ
68 | Cortison acetat - Công thức: C23H30O6 - Quy cách: Ống 100 mg - Định lượng ≥ 98 % - Hạn dùng: trên 2 năm, có COA | Ống | VKN TPHCM hoặc tương đương
69 | Curcumin - Công thức: C21H20O6 - Quy cách: Ống - Từ 20 mg trở lên - Hạn dùng: trên 2 năm, có COA | Ống
70 | Cyanoguanidin - Công thức: C2H4N4 - Quy cách: Ống - Từ 20 mg trở lên - Hạn dùng: trên 2 năm, có COA | Ống
71 | Cynarin - Công thức: C25H24O12 - Quy cách: Ống - Từ 20 mg trở lên - Hạn dùng: trên 2 năm, có COA | Ống
72 | Desmethoxycurcumin - Công thức: C20H18O5 - Quy cách: Ống - Từ 20 mg trở lên - Hạn dùng: trên 2 năm, có COA | Ống
73 | Dexamethason acetat - Công thức: C24H31FO6 - Quy cách: Ống 100 mg - Định lượng ≥ 98 % - Hạn dùng: trên 2 năm, có COA | Ống | VKN TPHCM hoặc tương đương
74 | Dexamethason - Công thức: C22H29FO5 - Quy cách: Ống 100 mg - Định lượng ≥ 98 % - Hạn dùng: trên 2 năm, có COA | Ống | VKN TPHCM hoặc tương đương
75 | Diclofenac sodium - Công thức: C14H10Cl2NNaO2 - Quy cách: Lọ - Từ 100 mg trở lên - Hạn dùng: trên 2 năm, có COA | Lọ | Viện kiểm nghiệm Thuốc TP.HCM
76 | DL Ngưu bàng tử - Quy cách: Gói - Từ 10 g trở lên - Hạn dùng: trên 2 năm, có COA hoặc cung cấp phiếu kiểm nghiệm đạt theo Dược Điển Việt Nam V | Gói
77 | DL Ba kích - Quy cách: Gói - Từ 10 g trở lên, - Hạn dùng: trên 2 năm, có COA hoặc cung cấp phiếu kiểm nghiệm đạt theo Dược Điển Việt Nam V | Gói
78 | DL Bạc hà - Quy cách: Gói - Từ 10 g trở lên - Hạn dùng: trên 2 năm, có COA hoặc cung cấp phiếu kiểm nghiệm đạt theo Dược Điển Việt Nam V | Gói
79 | DL Bách hợp - Quy cách: Gói - Từ 10 g trở lên - Hạn dùng: trên 2 năm, có COA hoặc cung cấp phiếu kiểm nghiệm đạt theo Dược Điển Việt Nam V | Gói
80 | DL Bạch tật lê - Quy cách: Gói - Từ 10 g trở lên - Hạn dùng: trên 2 năm, có COA hoặc cung cấp phiếu kiểm nghiệm đạt theo Dược Điển Việt Nam V | Gói
81 | DL Bạch truật - Quy cách: Lọ 2 g - Hạn dùng: trên 2 năm, có COA hoặc cung cấp phiếu kiểm nghiệm đạt theo Dược Điển Việt Nam V | Lọ
82 | DL Bối mẫu - Quy cách: Gói - Từ 10 g trở lên - Hạn dùng: trên 2 năm, có COA hoặc cung cấp phiếu kiểm nghiệm đạt theo Dược Điển Việt Nam V | Gói
83 | DL Câu đằng - Quy cách: Gói - Từ 10 g trở lên - Hạn dùng: trên 2 năm, có COA hoặc cung cấp phiếu kiểm nghiệm đạt theo Dược Điển Việt Nam V | Gói
84 | DL Câu kỷ tử - Quy cách: Gói - Từ 10 g trở lên - Hạn dùng: trên 2 năm, có COA hoặc cung cấp phiếu kiểm nghiệm đạt theo Dược Điển Việt Nam V | Gói
85 | DL Cẩu tích - Quy cách: Gói - Từ 10 g trở lên - Hạn dùng: trên 2 năm, có COA hoặc cung cấp phiếu kiểm nghiệm đạt theo Dược Điển Việt Nam V | Gói
86 | DL Cỏ nhọ nồi - Quy cách: Gói - Từ 10 g trở lên - Hạn dùng: trên 2 năm, có COA hoặc cung cấp phiếu kiểm nghiệm đạt theo Dược Điển Việt Nam V | Gói
87 | DL Cỏ tranh - Quy cách: Gói - Từ 10 g trở lên - Hạn dùng: trên 2 năm, có COA hoặc cung cấp phiếu kiểm nghiệm đạt theo Dược Điển Việt Nam V | Gói
88 | DL Cốt toái bổ - Quy cách: Gói - Từ 10 g trở lên - Hạn dùng: trên 2 năm, có COA hoặc cung cấp phiếu kiểm nghiệm đạt theo Dược Điển Việt Nam V | Gói
89 | DL Dây đau xương - Quy cách: Gói - Từ 10 g trở lên - Hạn dùng: trên 2 năm, có COA hoặc cung cấp phiếu kiểm nghiệm đạt theo Dược Điển Việt Nam V | Gói
90 | DL Địa cốt bì - Quy cách: Gói - Từ 10 g trở lên - Hạn dùng: trên 2 năm, có COA hoặc cung cấp phiếu kiểm nghiệm đạt theo Dược Điển Việt Nam V | Gói
91 | DL Địa liền - Quy cách: Gói - Từ 10 g trở lên - Hạn dùng: trên 2 năm, có COA hoặc cung cấp phiếu kiểm nghiệm đạt theo Dược Điển Việt Nam V | Gói
92 | DL Diếp cá - Quy cách: Gói - Từ 10 g trở lên - Hạn dùng: trên 2 năm, có COA hoặc cung cấp phiếu kiểm nghiệm đạt theo Dược Điển Việt Nam V | Gói
93 | DL Diệp hạ châu - Quy cách: Gói - Từ 10 g trở lên - Hạn dùng: trên 2 năm, có COA hoặc cung cấp phiếu kiểm nghiệm đạt theo Dược Điển Việt Nam V | Gói
94 | DL Đinh hương - Quy cách: Gói - Từ 10 g trở lên - Hạn dùng: trên 2 năm, có COA hoặc cung cấp phiếu kiểm nghiệm đạt theo Dược Điển Việt Nam V | Gói
95 | DL Dừa cạn - Quy cách: Gói - Từ 10 g trở lên - Hạn dùng: trên 2 năm, có COA hoặc cung cấp phiếu kiểm nghiệm đạt theo Dược Điển Việt Nam V | Gói
96 | DL Đương quy di thực - Quy cách: Gói - Từ 10 g trở lên - Hạn dùng: trên 2 năm, có COA hoặc cung cấp phiếu kiểm nghiệm đạt theo Dược Điển Việt Nam V | Gói
97 | DL Gừng - Quy cách: Gói - Từ 10 g trở lên - Hạn dùng: trên 2 năm, có COA hoặc cung cấp phiếu kiểm nghiệm đạt theo Dược Điển Việt Nam V | Gói
98 | DL Hạ khô thảo - Quy cách: Gói - Từ 10 g trở lên - Hạn dùng: trên 2 năm, có COA hoặc cung cấp phiếu kiểm nghiệm đạt theo Dược Điển Việt Nam V | Gói
99 | DL Hoắc hương - Quy cách: Gói - Từ 10 g trở lên - Hạn dùng: trên 2 năm, có COA hoặc cung cấp phiếu kiểm nghiệm đạt theo Dược Điển Việt Nam V | Gói
100 | DL Hoài sơn - Quy cách: Gói - Từ 10 g trở lên - Hạn dùng: trên 2 năm, có COA hoặc cung cấp phiếu kiểm nghiệm đạt theo Dược Điển Việt Nam V | Gói
101 | DL Hy thiêm - Quy cách: Gói - Từ 10 g trở lên - Hạn dùng: trên 2 năm, có COA hoặc cung cấp phiếu kiểm nghiệm đạt theo Dược Điển Việt Nam V | Gói
102 | DL Ích trí nhân - Quy cách: Gói - Từ 10 g trở lên - Hạn dùng: trên 2 năm, có COA hoặc cung cấp phiếu kiểm nghiệm đạt theo Dược Điển Việt Nam V | Gói
103 | DL Khiếm thực - Quy cách: Gói - Từ 10 g trở lên - Hạn dùng: trên 2 năm, có COA hoặc cung cấp phiếu kiểm nghiệm đạt theo Dược Điển Việt Nam V | Gói
104 | DL Kim tiền thảo - Quy cách: Lọ 2 g - Hạn dùng: trên 2 năm, có COA hoặc cung cấp phiếu kiểm nghiệm đạt theo Dược Điển Việt Nam V | Lọ
105 | DL Lá sen - Quy cách: Gói - Từ 10 g trở lên - Hạn dùng: trên 2 năm, có COA hoặc cung cấp phiếu kiểm nghiệm đạt theo Dược Điển Việt Nam V | Gói
106 | DL Linh chi - Quy cách: Gói - Từ 10 g trở lên - Hạn dùng: trên 2 năm, có COA hoặc cung cấp phiếu kiểm nghiệm đạt theo Dược Điển Việt Nam V | Gói
107 | DL Long đởm - Quy cách: Gói - Từ 10 g trở lên - Hạn dùng: trên 2 năm, có COA hoặc cung cấp phiếu kiểm nghiệm đạt theo Dược Điển Việt Nam V | Gói
108 | DL Mạn kinh tử - Quy cách: Gói - Từ 10 g trở lên - Hạn dùng: trên 2 năm, có COA hoặc cung cấp phiếu kiểm nghiệm đạt theo Dược Điển Việt Nam V | Gói
109 | DL Mộc hương - Quy cách: Lọ 2 g - Hạn dùng: trên 2 năm, có COA hoặc cung cấp phiếu kiểm nghiệm đạt theo Dược Điển Việt Nam V | Lọ
110 | DL Mộc qua - Quy cách: Gói - Từ 10 g trở lên - Hạn dùng: trên 2 năm, có COA hoặc cung cấp phiếu kiểm nghiệm đạt theo Dược Điển Việt Nam V | Gói
111 | DL Ngải cứu - Quy cách: Lọ 2 g - Hạn dùng: trên 2 năm, có COA hoặc cung cấp phiếu kiểm nghiệm đạt theo Dược Điển Việt Nam V | Lọ
112 | DL Nghệ - Quy cách: Lọ 2 g - Hạn dùng: trên 2 năm, có COA hoặc cung cấp phiếu kiểm nghiệm đạt theo Dược Điển Việt Nam V | Lọ
113 | DL Núc nác - Quy cách: Gói - Từ 10 g trở lên - Hạn dùng: trên 2 năm, có COA hoặc cung cấp phiếu kiểm nghiệm đạt theo Dược Điển Việt Nam V | Gói
114 | DL Quế chi - Quy cách: Gói - Từ 10 g trở lên - Hạn dùng: trên 2 năm, có COA hoặc cung cấp phiếu kiểm nghiệm đạt theo Dược Điển Việt Nam V | Gói
115 | DL Rau đắng đất - Quy cách: Gói - Từ 10 g trở lên - Hạn dùng: trên 2 năm, có COA hoặc cung cấp phiếu kiểm nghiệm đạt theo Dược Điển Việt Nam V | Gói
116 | DL Sa nhân - Quy cách: Gói - Từ 10 g trở lên - Hạn dùng: trên 2 năm, có COA hoặc cung cấp phiếu kiểm nghiệm đạt theo Dược Điển Việt Nam V | Gói
117 | DL Sa sâm - Quy cách: Lọ 2 g - Hạn dùng: trên 2 năm, có COA hoặc cung cấp phiếu kiểm nghiệm đạt theo Dược Điển Việt Nam V | Lọ
118 | DL Tang ký sinh - Quy cách: Gói - Từ 10 g trở lên - Hạn dùng: trên 2 năm, có COA hoặc cung cấp phiếu kiểm nghiệm đạt theo Dược Điển Việt Nam V | Gói
119 | DL Tiền hồ - Quy cách: Lọ 2 g - Hạn dùng: trên 2 năm, có COA hoặc cung cấp phiếu kiểm nghiệm đạt theo Dược Điển Việt Nam V | Lọ
120 | DL Tử uyển - Quy cách: Gói - Từ 10 g trở lên - Hạn dùng: trên 2 năm, có COA hoặc cung cấp phiếu kiểm nghiệm đạt theo Dược Điển Việt Nam V | Gói
121 | DL Ý dĩ - Quy cách: Gói - Từ 10 g trở lên - Hạn dùng: trên 2 năm, có COA hoặc cung cấp phiếu kiểm nghiệm đạt theo Dược Điển Việt Nam V | Gói
122 | Domperidon maleat - Công thức: C22H24ClN5O2 - Quy cách: Ống - Từ 120 mg trở lên - Hạn dùng: trên 2 năm, có COA | Ống
123 | Emodin - Công thức: C15H10O5 - Quy cách: Ống - Từ 20 mg trở lên - Hạn dùng: trên 2 năm, có COA, MSDS | Ống
124 | Enrofloxacin-d5 hydrochloride - Công thức: C19H23ClFN3O3 - Quy cách: Lọ - Từ 5 mg trở lên - Hạn dùng: trên 2 năm, có COA | Lọ | trc
125 | Eucalyptol - Công thức: C10H18O - Quy cách: Ống - Từ 40 mg trở lên - Hạn dùng: trên 2 năm, có COA | Ống
126 | Eugenol - Công thức: C10H12O2 - Quy cách: Ống - Từ 20 mg trở lên - Hạn dùng: trên 2 năm, có COA | Ống
127 | Fexofenadine HCl - Công thức: C32H39NO4 HCl - Quy cách: Ống - Từ 120 mg trở lên - Hạn dùng: trên 2 năm, có COA | Ống
128 | Fipronil - Công thức: C12H4Cl2F6N4OS - Quy cách: Lọ - Từ 100 mg trở lên - Hạn dùng: trên 2 năm, có COA | Lọ | edqm
129 | Fipronil -Sulfone - Công thức: C12H4Cl2F6N4O2S - Quy cách: Lọ - Từ 100 mg trở lên - Hạn dùng: trên 2 năm, có COA | Lọ | trc
130 | Fipronil-Sulfide - Công thức: C12H4Cl2F6N4S - Quy cách: Lọ - Từ 100 mg trở lên - Hạn dùng: trên 2 năm, có COA | Lọ
131 | Fiproril -Desulfinyl - Công thức: C12H4Cl2F6N4 - Quy cách: Lọ - Từ 100 mg trở lên - Hạn dùng: trên 2 năm, có COA | Lọ
132 | Florfenicol - Công thức: C12H14Cl2FNO4S - Quy cách: Lọ - Từ 100 mg trở lên - Hạn dùng: trên 2 năm, có COA | Lọ | trc
133 | Fluocinolon acetonid - Công thức: C24H30F2O6 - Quy cách: Ống 100 mg - Định lượng ≥ 98 % - Hạn dùng: trên 2 năm, có COA | Ống | VKN TPHCM hoặc tương đương
134 | Fluoxetine - Công thức: C17H18F3NO - Quy cách: Lọ - Từ 100 mg trở lên - Hạn dùng: trên 2 năm, có COA | Lọ
135 | Furosemide - Công thức: C12H11ClN2O5S - Quy cách: Lọ - Từ 100 mg trở lên - Hạn dùng: trên 2 năm, có COA | Lọ
136 | Ginsenosid Rb1 - Công thức: C54H92O23 - Quy cách: Ống - Từ 20 mg trở lên - Hạn dùng: trên 2 năm, có COA | Ống
137 | Ginsenosid Rd - Công thức: C48H82O10 - Quy cách: Ống - Từ 20 mg trở lên - Hạn dùng: trên 2 năm, có COA | Ống
138 | Ginsenosid Re - Công thức: C48H82O18 - Quy cách: Ống - Từ 20 mg trở lên - Hạn dùng: trên 2 năm, có COA | Ống
139 | Ginsenosid Rf - Công thức: C42H72O14 - Quy cách: Ống - Từ 20 mg trở lên - Hạn dùng: trên 2 năm, có COA | Ống
140 | Ginsenosid Rg1 - Công thức: C42H72O14 - Quy cách: Ống - Từ 20 mg trở lên - Hạn dùng: trên 2 năm, có COA | Ống
141 | Glucosamin HCl - Công thức: C6H13N05HCL - Quy cách: Lọ - Từ 100 mg trở lên - Hạn dùng: trên 2 năm, có COA | Lọ | Viện kiểm nghiệm Thuốc TP.HCM
142 | Glutathione - Công thức: C10H17N3O6S - Quy cách: Lọ - Từ 100 mg trở lên - Hạn dùng: trên 2 năm, có COA | Lọ
143 | Hesperidin - Công thức: C28H34O15 - Quy cách: Ống - Từ 20 mg trở lên - Hạn dùng: trên 2 năm, có COA | Ống
144 | Histidin - Công thức: C6H9N3O2 - Quy cách: Lọ - Từ 100 mg trở lên - Hạn dùng: trên 2 năm, có COA | Lọ | Viện kiểm nghiệm Thuốc TP.HCM
145 | Holothurin B - Công thức: C41H63NaO17S - Quy cách: Ống - Từ 20 mg trở lên - Hạn dùng: trên 2 năm, có COA | Ống
146 | Honokiol - Công thức: C18H18O2 - Quy cách: Ống - Từ 20 mg trở lên - Hạn dùng: trên 2 năm, có COA | Ống
147 | Hydrocortison acetat - Công thức: C23H32O6 - Quy cách: Ống 100 mg - Định lượng ≥ 98 % - Hạn dùng: trên 2 năm, có COA | Ống | VKN TPHCM hoặc tương đương
148 | Hydrocortisone - Công thức: C21H29O4 - Quy cách: Lọ - Từ 100 mg trở lên - Hạn dùng: trên 2 năm, có COA | Lọ
149 | Hypophyllanthin - Công thức: C24H30O7 - Quy cách: Ống - Từ 20 mg trở lên - Hạn dùng: trên 2 năm, có COA | Ống
150 | Ibuprofen - Công thức: C13H18O2 - Quy cách: Ống - Từ 120 mg trở lên - Hạn dùng: trên 2 năm, có COA | Ống
151 | Imperatorin - Công thức: C16H14O4 - Quy cách: Ống - Từ 20 mg trở lên - Hạn dùng: trên 2 năm, có COA | Ống
152 | Indomethacin - Công thức: C19H16ClNO4 - Quy cách: Lọ - Từ 100 mg trở lên - Hạn dùng: trên 2 năm, có COA | Lọ | Viện kiểm nghiệm Thuốc TP.HCM
153 | Isoleucin - Công thức: C6H13NO2 - Quy cách: Lọ - Từ 100 mg trở lên - Hạn dùng: trên 2 năm, có COA | Lọ | Viện kiểm nghiệm Thuốc TP.HCM
154 | Isorhamnetin - Công thức: C16H12O7 - Quy cách: Ống - Từ 20 mg trở lên - Hạn dùng: trên 2 năm, có COA | Ống
155 | Kaempferol - Công thức: C15H10O6 - Quy cách: Lọ - Từ 100 mg trở lên - Hạn dùng: trên 2 năm, có COA | Lọ | trc
156 | Kaempferol - Công thức: C15H10O6 - Quy cách: Ống - Từ 20 mg trở lên - Hạn dùng: trên 2 năm, có COA | Ống
157 | Kali sorbat - Công thức: C6H7KO2 - Quy cách: Lọ - Từ 100 mg trở lên - Hạn dùng: trên 2 năm, có COA | Lọ | Hãng Acros organics-
158 | Leucin - Công thức: C6H13NO2 - Quy cách: Lọ - Từ 100 mg trở lên - Hạn dùng: trên 2 năm, có COA | Lọ | Viện kiểm nghiệm Thuốc TP.HCM
159 | Levofloxacin - Công thức: C18H20FN3O4 - Quy cách: Ống - Từ 120 mg trở lên - Hạn dùng: trên 2 năm, có COA | Ống
160 | Linarin - Công thức: C28H32O14 - Quy cách: Ống - Từ 20 mg trở lên - Hạn dùng: trên 2 năm, có COA | Ống
161 | Lobetyolin - Công thức: C20H28O8 - Quy cách: Ống - Từ 100 mg trở lên - Hạn dùng: trên 2 năm, có COA
162 | Loperamid HCl - Công thức: C29H33ClN202 - Quy cách: Ống - Từ 120 mg trở lên - Hạn dùng: trên 2 năm, có COA | Ống
163 | Loratadine - Công thức: C22H23ClN2O2 - Quy cách: Ống - Từ 120 mg trở lên - Hạn dùng: trên 2 năm, có COA | Ống
164 | Losartan Kali - Công thức: C22H22ClKN6O - Quy cách: Ống - Từ 120 mg trở lên - Hạn dùng: trên 2 năm, có COA | Ống
165 | Lysine HCl - Công thức: C6H14N2O2 - Quy cách: Lọ - Từ 100 mg trở lên - Hạn dùng: trên 2 năm, có COA | Lọ
166 | Malloapelta B - Quy cách: Ống - Từ 20 mg trở lên - Hạn dùng: trên 2 năm, có COA | Ống
167 | Meloxicam - Công thức: C14H13N3O4S2 - Quy cách: Ống - Từ 120 mg trở lên - Hạn dùng: trên 2 năm, có COA | Ống
168 | Menthol - Công thức: C10H20O - Quy cách: Ống - Từ 120 mg trở lên - Hạn dùng: trên 2 năm, có COA | Ống
169 | Mephenesin - Công thức: C10H14O3 - Quy cách: Ống - Từ 120 mg trở lên - Hạn dùng: trên 2 năm, có COA | Ống
170 | Metformin HCl - Công thức: C4H11N5HCl - Quy cách: Ống - Từ 120 mg trở lên - Hạn dùng: trên 2 năm, có COA | Ống
171 | Methionin - Công thức: C5H11NO2S - Quy cách: Lọ - Từ 100 mg trở lên - Hạn dùng: trên 2 năm, có COA | Lọ | Viện kiểm nghiệm Thuốc TP.HCM
172 | Methyl salicylate - Công thức: C8H8O3 - Quy cách: Ống - Từ 120 mg trở lên - Hạn dùng: trên 2 năm, có COA | Ống
173 | Mometasone furoat - Công thức: C27H30Cl2O6 - Quy cách: Ống 100 mg - Định lượng ≥ 98 % - Hạn dùng: trên 2 năm, có COA | Ống | VKN TPHCM hoặc tương đương
174 | Myricetin - Công thức: C15H10O8 - Quy cách: Ống - Từ 20 mg trở lên - Hạn dùng: trên 2 năm, có COA | Ống
175 | Natri benzoat - Công thức: C7H5NaO2 - Quy cách: Ống - Từ 120 mg trở lên - Hạn dùng: trên 2 năm, có COA | Ống
176 | Natri cyclamat - Công thức: C6H12NNaO3S - Quy cách: Ống - Từ 100 mg trở lên - Hạn dùng: trên 2 năm, có COA | Ống
177 | Nirathin - Công thức: C24H32O7 - Quy cách: Lọ - Từ 100 mg trở lên - Hạn dùng: trên 2 năm, có COA | Lọ
178 | Nirtetralin - Công thức: C24H30O7 - Quy cách: Lọ - Từ 30 mg trở lên - Hạn dùng: trên 2 năm, có COA | Lọ
179 | Notoginsenosid R1 - Công thức: C47H80O18 - Quy cách: Ống - Từ 20 mg trở lên - Hạn dùng: trên 2 năm, có COA | Ống
180 | Nuciferin - Công thức: C19H21NO2 - Quy cách: Ống - Từ 20 mg trở lên - Hạn dùng: trên 2 năm, có COA | Ống
181 | Ochratoxin A - Công thức: C20H18ClNO6 - Quy cách: Lọ - Từ 100 mg trở lên - Hạn dùng: trên 2 năm, có COA | Lọ
182 | Ofloxacin - Công thức: C18H20FN3O4 - Quy cách: Ống - Từ 120 mg trở lên - Hạn dùng: trên 2 năm, có COA | Ống
183 | Paeonol - Công thức: C9H10O3 - Quy cách: Ống - Từ 20 mg trở lên - Hạn dùng: trên 2 năm, có COA | Ống
184 | Palmatin chlorid - Công thức: C21H22ClNO4 - Quy cách: Ống - Từ 20 mg trở lên - Hạn dùng: trên 2 năm, có COA | Ống
185 | Phenylalanin - Công thức: C9H11NO2 - Quy cách: Lọ - Từ 100 mg trở lên - Hạn dùng: trên 2 năm, có COA | Lọ | Viện kiểm nghiệm Thuốc TP.HCM
186 | Phyllanthin - Công thức: C24H34O6 - Quy cách: Ống - Từ 20 mg trở lên - Hạn dùng: trên 2 năm, có COA | Ống
187 | Physcion - Công thức: C16H12O5 - Quy cách: Ống - Từ 20 mg trở lên - Hạn dùng: trên 2 năm, có COA | Ống
188 | Piracetam - Công thức: C6H10N2O2 - Quy cách: Ống - Từ 120 mg trở lên - Hạn dùng: trên 2 năm, có COA | Ống
189 | Piroxicam - Công thức: C15H13N3O4S - Quy cách: Ống - Từ 120 mg trở lên - Hạn dùng: trên 2 năm, có COA | Ống
190 | Platycodin D - Công thức: C57H92O28 - Quy cách: Ống - Từ 20 mg trở lên - Hạn dùng: trên 2 năm, có COA | Ống
191 | Prednisolon acetat - Công thức: C23H30O6 - Quy cách: Ống 100 mg - Định lượng ≥ 98 % - Hạn dùng: trên 2 năm, có COA | Ống | VKN TPHCM hoặc tương đương
192 | Prednison - Công thức: C21H26O5 - Quy cách: Ống 100 mg - Định lượng ≥ 98 % - Hạn dùng: trên 2 năm, có COA | Ống | VKN TPHCM hoặc tương đương
193 | Prednison acetat - Công thức: C23H28O6 - Quy cách: Ống 100 mg - Định lượng ≥ 98 % - Hạn dùng: trên 2 năm, có COA | Ống | VKN TPHCM hoặc tương đương
194 | Prednisolon - Công thức: C21H28O5 - Quy cách: Ống 100 mg - Định lượng ≥ 98 % - Hạn dùng: trên 2 năm, có COA | Ống | VKN TPHCM hoặc tương đương
195 | Quercetin - Công thức: C15H10O7 - Quy cách: Ống - Từ 20 mg trở lên - Hạn dùng: trên 2 năm, có COA | Ống
196 | Ractopamin.HCl - Công thức: C18H24NO3Cl - Quy cách: Lọ - Từ 50 mg trở lên - Hạn dùng: trên 2 năm, có COA | Lọ | trc
197 | Ranitidin HCl - Công thức: C13H22N4O3S.HCl - Quy cách: Ống - Từ 120 mg trở lên - Hạn dùng: trên 2 năm, có COA | Ống
198 | Rhodamine B - Công thức: C28H31CIN2O3 - Quy cách: Lọ 250 mg - Từ 100 mg trở lên - Hạn dùng: trên 2 năm, có COA | Lọ | HPC
199 | Rosuvastatin Ca - Công thức: C22H27FN3O6S2Ca - Quy cách: Ống - Từ 120 mg trở lên - Hạn dùng: trên 2 năm, có COA | Ống
200 | Rutin - Công thức: C27H30O16 - Quy cách: Ống - Từ 20 mg trở lên - Hạn dùng: trên 2 năm, có COA | Ống
201 | Saccharin - Công thức: C7H5NO3S - Quy cách: Lọ - Từ 100 mg trở lên - Hạn dùng: trên 2 năm, có COA | Lọ | Hãng Acros organics
202 | Scopolamin HBr - Công thức: C17H21NO4HBr - Quy cách: Ống - Từ 20 mg trở lên - Hạn dùng: trên 2 năm, có COA | Ống
203 | Scutellarin - Công thức: C21H18O12 - Quy cách: Ống - Từ 20 mg trở lên - Hạn dùng: trên 2 năm, có COA | Ống
204 | Sibutramine - Công thức: C17H26ClN - Quy cách: Lọ - Từ 25 mg trở lên - Hạn dùng: trên 2 năm, có COA | Lọ | trc
205 | Sildenafil citrat - Công thức: C22H30N6O4S - Quy cách: Chai 500 gram - Từ 100 mg trở lên - Hạn dùng: trên 2 năm, có COA | Chai | edqm
206 | Silybin - Công thức: C25H22O10 - Quy cách: Ống - Từ 20 mg trở lên - Hạn dùng: trên 2 năm, có COA | Ống
207 | Simethicon - Công thức: (C2H6OSi)n.(SiO2)m - Quy cách: Ống - Từ 120 mg trở lên - Hạn dùng: trên 2 năm, có COA | Ống
208 | Spiramicyn - Công thức: C43H74N2O14 - Quy cách: Ống - Từ 120 mg trở lên - Hạn dùng: trên 2 năm, có COA | Ống
209 | Stachydrin hydroclorid - Công thức: C7H14ClNO2 - Quy cách: Ống - Từ 20 mg trở lên - Hạn dùng: trên 2 năm, có COA | Ống
210 | Sulpiride - Công thức: C15H23N3O4S - Quy cách: Ống - Từ 120 mg trở lên - Hạn dùng: trên 2 năm, có COA | Ống
211 | Tadalafil - Công thức: C22H19N3O4 - Quy cách: Lọ - Từ 100 mg trở lên - Hạn dùng: trên 2 năm, có COA, MSDS | Lọ | trc
212 | Tanshinon IIA - Công thức: C19H18O3 - Quy cách: Ống - Từ 100 mg trở lên - Hạn dùng: trên 2 năm, có COA | Ống
213 | Taurine - Công thức: C2H7NO3S - Quy cách: Chai - Từ 100 mg trở lên - Hạn dùng: trên 2 năm, có COA | Chai | Hãng Acros organics-
214 | Thiamphenicol - Công thức: C12H15Cl2NO5S - Quy cách: Ống - Từ 100 mg trở lên - Hạn dùng: trên 2 năm, có COA | Ống | trc
215 | Threonin - Công thức: C4H9NO3 - Quy cách: Lọ - Từ 100 mg trở lên - Hạn dùng: trên 2 năm, có COA | Lọ | Viện kiểm nghiệm Thuốc TP.HCM
216 | Triamcinolon Acetonid - Công thức: C24H31FO6 - Quy cách: Ống 100 mg - Định lượng ≥ 98 % - Hạn dùng: trên 2 năm, có COA | Ống | VKN TPHCM hoặc tương đương
217 | Triamcinolone - Công thức: C21H27FO6 - Quy cách: Lọ 120 mg - 98 % - Hạn dùng: trên 2 năm, có COA | Lọ
218 | Valine - Công thức: C5H11NO2 - Quy cách: Lọ - Từ 100 mg trở lên - Hạn dùng: trên 2 năm, có COA | Lọ
219 | Vardenafil hydrochloride CRS - Công thức: C23H32N6O4S · HCl - Quy cách: Chai - Từ 100 mg trở lên - Hạn dùng: trên 2 năm, có COA | Chai | edqm
220 | Vitexin - Công thức: C21H20O10 - Quy cách: Ống - Từ 20 mg trở lên - Hạn dùng: trên 2 năm, có COA | Ống
221 | Enrofloxacin - Công thức: C19H22FN3O3 - Quy cách: Lọ - Từ 100 mg trở lên - Hạn dùng: trên 2 năm, có COA | Lọ | trc-
Note on C180: admin:công thức giống STT 152
Note on C196: admin: giống công thức mục có STT 60
Note on C218: admin: công thức giống STT 72

## TBTT (hidden)
STT | DANH MỤC (Độ tinh khiết, mã code hoặc kích thước) | ĐƠN VỊ TÍNH | CÁC YÊU CẦU KHÁC Hãng sx (nếu cần)
1 | Rotor seal (Vespel) - Quy cách: Cái - Mã số sản phẩm: 0101-0623 | Cái | Hãng: Agilent
2 | 1/16 in Fittings and Ferrules - Quy cách: Gói 10 cái - Mã số sản phẩm: 5062-2418 | Gói | Agilent (HPLC)
3 | PTFE Frits 5PK - Quy cách: Cái - Mã số sản phẩm: 01018-22707 | Cái | Hãng: Agilent
4 | 2 – Way valve Assy - Quy cách: Cái - Mã số sản phẩm: 206-51031-91 | Cái | Phụ tùng AAS
5 | Đèn D2 - Quy cách: Cái - Mã số sản phẩm: 2140-0820 | Cái | Hãng: Agilent
6 | 4-way cock assy - Quy cách: Cái - Mã số sản phẩm: 204-23470-41 | Cái | Phụ tùng AAS
7 | Flex capillary, no fitting - Quy cách: Cái - Mã số sản phẩm: 5021-1818 - Thông số kỹ thuật: 0.17x280 mm | Cái | Hãng: Agilent
8 | Absorption cell - Quy cách: Cái - Mã số sản phẩm: 206-77607-00 | Cái | Phụ tùng AAS
9 | Flexible capillary - Quy cách: Cái - Mã số sản phẩm: 5065-9931 - Thông số kỹ thuật: 0.17 ID x 200 mm | Cái | Hãng: Agilent
10 | Bơm nhu động HVG - Quy cách: Cái - Mã số sản phẩm: | Cái | Phụ tùng AAS
11 | Assorted Teflon Spacers - Quy cách: Bộ - Mã số sản phẩm: 0004-050 - Thông số kỹ thuật: 32 mm | Bộ | Hãng: Thermo Scientific
12 | Burner socket - Quy cách: Cái - Mã số sản phẩm: 206-50762-91 | Cái | Phụ tùng AAS
13 | Bộ cánh khuấy - Quy cách: Bộ - Mã số sản phẩm: | Bộ | Hãng: Logan
14 | Cánh Mix cho bộ Nebulizer - Quy cách: Cái - Mã số sản phẩm: 206-50486-00 | Cái | Phụ tùng AAS
15 | Bộ giỏ quay - Quy cách: Bộ - Mã số sản phẩm: | Bộ | Hãng: Logan
16 | Chamber ASSY - Quy cách: Cái - Mã số sản phẩm: 206-50363-91 | Cái | Phụ tùng AAS
17 | Bơm tiêm 10 µL - Quy cách: Hộp 6 cái - Mã số sản phẩm: 5181-3360 - Thông số kỹ thuật: 10 µL | Hộp | Hãng: Agilent
18 | Clip, Hose 4.5 - Quy cách: Cái - Mã số sản phẩm: 037-61111-01 | Cái | Phụ tùng AAS
19 | Bột KBr - Quy cách: Chai 100 gram - Mã số sản phẩm: 0016-015 | Chai | Hãng: Thermo Scientific
20 | Code: 062-65055-05 - Quy cách: Cái - Mã số sản phẩm: 062-65055-05 | Cái | Phụ tùng AAS
21 | Cốc độ hòa tan nâu - Quy cách: Cái - Mã số sản phẩm: - Thông số kỹ thuật: Dung tích 1 lít | Cái | Hãng: Logan
22 | Cốc độ hòa tan trắng - Quy cách: Cái - Mã số sản phẩm: - Thông số kỹ thuật: Dung tích 1 lít | Cái | Hãng: Logan
23 | Cửa sổ ZnSe - Quy cách: Cái - Mã số sản phẩm: 714-056600 | Cái | Hãng: Thermo Scientific
24 | Cuvet thạch anh - Quy cách: Cái - Mã số sản phẩm: - Thông số kỹ thuật: (100-10-40) 10 mm | Cái | Shimadzu
25 | Dây buret - Quy cách: Bộ - Mã số sản phẩm: (25961; 25688; 51107129) | Bộ | Mettler Toledo
26 | Dây curoa 190XL dùng cho máy LOGAN - Quy cách: Dây - Mã số sản phẩm: 190 XL | Dây | Hãng: Bando - Nhật Bản
27 | Dây curoa 240XL dùng cho máy LOGAN - Quy cách: Dây - Mã số sản phẩm: Code: 240 XL | Dây | Hãng: Bando - Nhật Bản
28 | Dây curoa 460XL dùng cho máy LOGAN - Quy cách: Dây - Mã số sản phẩm: Code: 460 XL | Dây | Hãng: SUNDT - Đài Loan
29 | Dây curoa cho auto sampler - Quy cách: Cái - Mã số sản phẩm: | Cái | Hãng: Agilent
30 | Demountable Pathlength Cell Kit - Quy cách: Bộ - Mã số sản phẩm: FT04-036 | Bộ | Hãng: Thermo Scientific
31 | Đèn D2 - Quy cách: Bộ - Mã số sản phẩm: 6074.1110 | Bộ | Hãng: Thermo - Mỹ
32 | Đèn D2 - Quy cách: Cái - Mã số sản phẩm: 062-65855-05 | Cái | Shimadzu
33 | Đèn Sodium - Quy cách: Cái - Mã số sản phẩm: | Cái | Hãng: Bellingham+Stanley
34 | Đèn WI - Quy cách: Cái - Mã số sản phẩm: 062-65005 - Thông số kỹ thuật: 12v-20w-G4 | Cái | Shimadzu
35 | Đĩa - Quy cách: Bộ 6 cái - Mã số sản phẩm: | Bộ | Hãng: ERWEKA
36 | Điện cực - Quy cách: Cái - Mã số sản phẩm: DM 143 - SC | Cái | Mettler Toledo
37 | Điện cực - Quy cách: Cái - Mã số sản phẩm: 3552 - 10D - Thông số kỹ thuật: 0.9x100m-1 (1cm-1) | Cái | Hãng: Horiba
38 | Điện cực pH InLab Expert Pro-ISM - Quy cách: Cái - Mã số sản phẩm: B501446045 - Thông số kỹ thuật: Khoảng đo pH 0 -14, nhiệt độ đo: 0 - 100 oC | Cái | Hãng: Mettler Toledo
39 | Điện cực pH InLab Solids Pro - Quy cách: Cái - Mã số sản phẩm: B502471823 - Thông số kỹ thuật: Khoảng đo pH 1 -11, nhiệt độ đo: 0 - 80 oC | Cái | Hãng: Mettler Toledo
40 | Đèn Canxi (Ca) - Quy cách: Cái - Mã số sản phẩm: | Cái | Phụ tùng AAS
41 | Each SST Capillary Viper - Quy cách: Bộ - Mã số sản phẩm: 6040.2365 - Thông số kỹ thuật: 180 µm x 450 mm | Bộ | Hãng: Thermo - Mỹ
42 | Đèn Đồng (Cu) - Quy cách: Cái - Mã số sản phẩm: | Cái | Phụ tùng AAS
43 | Each SST Capillary Viper - Quy cách: Bộ - Mã số sản phẩm: 6040.2375 - Thông số kỹ thuật: 180 µm x 350 mm | Bộ | Hãng: Thermo - Mỹ
44 | Đèn Mangan (Mn) - Quy cách: Cái - Mã số sản phẩm: | Cái | Phụ tùng AAS
45 | FID collector body - Quy cách: Cái - Mã số sản phẩm: 1531-20690 | Cái | Hãng: Agilent
46 | Đèn Selen (Se) - Quy cách: Cái - Mã số sản phẩm: | Cái | Phụ tùng AAS
47 | Filament, high temperature, EI ion source - Quy cách: Cái - Mã số sản phẩm: G7005-60061 | Cái | Hãng: Agilent
48 | Deuterium lamp, L6380 80 V cho máy AAS Shimadzu - Quy cách: Cái - Mã số sản phẩm: | Cái | Phụ tùng AAS
49 | G1310-68741:1260 Iso/Quat/1220 Pump PM kit - Quy cách: Hộp - Mã số sản phẩm: | Hộp | Hãng: Agilent
50 | Drain Bottle - Quy cách: Cái - Mã số sản phẩm: 206-63698-00 | Cái | Phụ tùng AAS
51 | Seal Wash PM kit for 1260 Pumps - Quy cách: Cái - Mã số sản phẩm: G1310-68742 | Cái | Hãng: Agilent
52 | Drain joint - Quy cách: Cái - Mã số sản phẩm: 206-52213-91 | Cái | Phụ tùng AAS
53 | Column connect capillary - Quy cách: Cái - Mã số sản phẩm: G1315-87311 - Thông số kỹ thuật: 380 x 0.17 mm | Cái | Hãng: Agilent
54 | DRAIN TUBING - Quy cách: Cái - Mã số sản phẩm: 016-43201-02 | Cái | Phụ tùng AAS
55 | PM kit cho autosampler - Quy cách: Cái - Mã số sản phẩm: G7129-68740 | Cái | Hãng: Agilent
56 | Elbow - Quy cách: Cái - Mã số sản phẩm: 035-65268-02 | Cái | Phụ tùng AAS
57 | Giỏ - Quy cách: Bộ - Mã số sản phẩm: | Bộ | Hãng: ERWEKA
58 | Elbow - Quy cách: Cái - Mã số sản phẩm: 035-65268-02 | Cái | Phụ tùng AAS
59 | Gold plated inlet seal with washer - Quy cách: Cái - Mã số sản phẩm: 5188-5367 | Cái | Hãng: Agilent
60 | Flex tubing, 150 mm, 0.17 mmID - Quy cách: Gói 1 cái - Mã số sản phẩm: 5021-1817 | Gói | Agilent (HPLC)
61 | Ignitor Castle - Quy cách: Cái - Mã số sản phẩm: 19231-20910 | Cái | Hãng: Agilent
62 | Flow metter cho MVU - Quy cách: Cái - Mã số sản phẩm: | Cái | Phụ tùng AAS
63 | Ingnitor glow plug - Quy cách: Cái - Mã số sản phẩm: 19231-60680 | Cái | Hãng: Agilent
64 | Gas line sử dụng cho bình khí Acetylene - Quy cách: Mét - Mã số sản phẩm: | Mét | Phụ tùng AAS
65 | Jet, Capillary adaptabe - Quy cách: Cái - Mã số sản phẩm: 19244-80560 - Thông số kỹ thuật: 61,5 mm | Cái | Hãng: Agilent
66 | Gas line sử dụng cho bình khí Argon - Quy cách: Mét - Mã số sản phẩm: | Mét | Phụ tùng AAS
67 | KBr Drilled Windows - Quy cách: Cái - Mã số sản phẩm: 7000-467 - Thông số kỹ thuật: 32 mm x 3 mm | Cái | Hãng: Thermo Scientific
68 | Gas line sử dụng cho bình khí N2O - Quy cách: Mét - Mã số sản phẩm: | Mét | Phụ tùng AAS
69 | KBr Undrilled Windows - Quy cách: Cái - Mã số sản phẩm: 7000-452 - Thông số kỹ thuật: 32 mm x 3 mm | Cái | Hãng: Thermo Scientific
70 | Gas line sử dụng cho bình khí nén - Quy cách: Mét - Mã số sản phẩm: | Mét | Phụ tùng AAS
71 | Maintenance Kit VC-P20, LPG-SD - Quy cách: Bộ - Mã số sản phẩm: 6040.1951A | Bộ | Hãng: Thermo - Mỹ
72 | Glass pipe - Quy cách: Cái - Mã số sản phẩm: 204-21988-02 | Cái | Phụ tùng AAS
73 | Maintenance Kit WPS 3000SL - Quy cách: Bộ - Mã số sản phẩm: 6840.1951 | Bộ | Hãng: Thermo - Mỹ
74 | Glass pipe - Quy cách: Cái - Mã số sản phẩm: 204-21988-03 | Cái | Phụ tùng AAS
75 | Nguồn hồng ngoại - Quy cách: Cái - Mã số sản phẩm: 714-059100 | Cái | Hãng: Thermo Scientific
76 | Graphite cap/GFA-EX7 - Quy cách: Cái - Mã số sản phẩm: 206-50602 | Cái | Phụ tùng AAS
77 | Ống chứa mẫu thử 100 mm - Quy cách: Cái - Mã số sản phẩm: - Thông số kỹ thuật: 100 mm | Cái | Hãng: Bellingham+Stanley
78 | Graphite holder/GFA-EX7 - Quy cách: Cái - Mã số sản phẩm: 206-50603 | Cái | Phụ tùng AAS
79 | Ống chứa mẫu thử 200 mm - Quy cách: Cái - Mã số sản phẩm: - Thông số kỹ thuật: 200 mm | Cái | Hãng: Bellingham+Stanley
80 | Graphite tube pyroliticl/GFA - EX7 - Quy cách: Cái - Mã số sản phẩm: 206 50588 | Cái | Phụ tùng AAS
81 | Ống thủy tinh 5 ml - Quy cách: Cái - Mã số sản phẩm: 51107100 | Cái | Mettler Toledo
82 | Grounding line - Quy cách: Cái - Mã số sản phẩm: 202-32982-00 | Cái | Phụ tùng AAS
83 | Phụ kiện hút ẩm - Quy cách: Bộ - Mã số sản phẩm: 714-056200 | Bộ | Hãng: Thermo Scientific
84 | Half union - Quy cách: Cái - Mã số sản phẩm: 206-81812-00 | Cái | Phụ tùng AAS
85 | Pin holder - Quy cách: Cái - Mã số sản phẩm: 23982 | Cái | Mettler Toledo
86 | Half Union, HZ10-02-PP - Quy cách: Cái - Mã số sản phẩm: 035-65014-14 | Cái | Phụ tùng AAS
87 | Piston 5 ml - Quy cách: Cái - Mã số sản phẩm: 51107115 | Cái | Mettler Toledo
88 | Hệ thống van cho MVU - Quy cách: Bộ 3 loại - Mã số sản phẩm: | Bộ | Phụ tùng AAS
89 | Stop cock - Quy cách: Cái - Mã số sản phẩm: 51107537 | Cái | Mettler Toledo
90 | Hose clamp, 14 mm - Quy cách: Cái - Mã số sản phẩm: 037-61018-00 | Cái | Phụ tùng AAS
91 | Teflon Gaskets - Quy cách: Cái - Mã số sản phẩm: 3000-011 - Thông số kỹ thuật: 32 mm | Cái | Hãng: Thermo Scientific
92 | Hose clamp, 16 mm - Quy cách: Cái - Mã số sản phẩm: 037-61019-00 | Cái | Phụ tùng AAS
93 | Teflon O-rings - Quy cách: Cái - Mã số sản phẩm: 0004-034 - Thông số kỹ thuật: 32 mm | Cái | Hãng: Thermo Scientific
94 | Hose nipple, HN802 - Quy cách: Cái - Mã số sản phẩm: 035-61522-00 | Cái | Phụ tùng AAS
95 | Tube dry - Quy cách: Cái - Mã số sản phẩm: 23961 | Cái | Mettler Toledo
96 | Hose, 8x2 B-G For support gas (N2O), Green - Quy cách: Bộ - Mã số sản phẩm: 016-02101-01 | Bộ | Phụ tùng AAS
97 | Viper adapter - Quy cách: Bộ - Mã số sản phẩm: 6261.5065 | Bộ | Hãng: Thermo - Mỹ
98 | Hose, 8x2B-BK (for support gas/Air/Argon),black - Quy cách: Bộ - Mã số sản phẩm: 016-02101-04 | Bộ | Phụ tùng AAS
99 | Hose, 8x2B-R For fuel gas (C2H2), Red - Quy cách: Bộ - Mã số sản phẩm: 016-02101-03 | Bộ | Phụ tùng AAS
100 | Joint (reagent) - Quy cách: Cái - Mã số sản phẩm: 206-17826-01 | Cái | Phụ tùng AAS
101 | Joint (Sample) - Quy cách: Cái - Mã số sản phẩm: 206-17826-02 | Cái | Phụ tùng AAS
102 | Level Switch Assy - Quy cách: Cái - Mã số sản phẩm: 206-50735-93 | Cái | Phụ tùng AAS
103 | Nipple, AA - Quy cách: Bộ - Mã số sản phẩm: 206-50857-01 | Bộ | Phụ tùng AAS
104 | Normal. Graphite tube/GFA-EX7 - Quy cách: Cái - Mã số sản phẩm: 206-50587 | Cái | Phụ tùng AAS
105 | Nozzle Assy, GFA - Quy cách: Cái - Mã số sản phẩm: 206-50401-92 | Cái | Phụ tùng AAS
106 | Nut, AA - Quy cách: Bộ - Mã số sản phẩm: 206-50856-01 | Bộ | Phụ tùng AAS
107 | O-ring 4CP14 - Quy cách: Cái - Mã số sản phẩm: 036-11015-00 | Cái | Phụ tùng AAS
108 | O-RING 4D P16, AA - Quy cách: Bộ - Mã số sản phẩm: 036-11217-00 | Bộ | Phụ tùng AAS
109 | O-RING 4D P35 - Quy cách: Bộ - Mã số sản phẩm: 036-11237-00 | Bộ | Phụ tùng AAS
110 | O-ring 4DP14 - Quy cách: Cái - Mã số sản phẩm: 036-11215-84 | Cái | Phụ tùng AAS
111 | O-ring 4DP22 - Quy cách: Cái - Mã số sản phẩm: 036-11222-84 | Cái | Phụ tùng AAS
112 | O-ring AS56A - Quy cách: Bộ - Mã số sản phẩm: 036-15551-16 | Bộ | Phụ tùng AAS
113 | O-ring -EPR - Quy cách: Bộ - Mã số sản phẩm: 200-62522-00 | Bộ | Phụ tùng AAS
114 | Pipet tip - Quy cách: Cái - Mã số sản phẩm: 046-00308-02 | Cái | Phụ tùng AAS
115 | Plug for chamber Assy - Quy cách: Cái - Mã số sản phẩm: 206-50123-00 | Cái | Phụ tùng AAS
116 | Plunger seal cho HPLC Shimadzu - Quy cách: Cái - Mã số sản phẩm: 228-42700-00 | Cái | Shimadzu (HPLC)
117 | PM kit for ALS của máy HPLC Agilent 1260 infinity II (auto sampler) - Quy cách: Bộ kit - Mã số sản phẩm: G7129-68740 | Bộ | Agilent (HPLC)
118 | Pump Head - Quy cách: Bộ - Mã số sản phẩm: 042-00405-11 | Bộ | Phụ tùng AAS
119 | Pump tube 080 (reagent) - Quy cách: Cái - Mã số sản phẩm: 208-90038-08 | Cái | Phụ tùng AAS
120 | Pump tube 130 (sample) - Quy cách: Cái - Mã số sản phẩm: 208-90038-13 | Cái | Phụ tùng AAS
121 | Reaction Coil - Quy cách: Cái - Mã số sản phẩm: 206-18037-00 | Cái | Phụ tùng AAS
122 | Rubber stopper - Quy cách: Cái - Mã số sản phẩm: 204-21938 | Cái | Phụ tùng AAS
123 | Seal - Quy cách: Cái - Mã số sản phẩm: 206-50621-00 | Cái | Phụ tùng AAS
124 | SecurityGuard Cartridges C18 - Quy cách: Gói 10 cái - Mã số sản phẩm: - Thông số kỹ thuật: 4x3.0 mm ID | Gói | Hãng Phenomenex
125 | SecurityGuard Cartridges C8 - Quy cách: Gói 10 cái - Mã số sản phẩm: - Thông số kỹ thuật: 4x3.0 mm ID | Gói | Hãng Phenomenex
126 | SecurityGuard Cartridges Gemini-NX C18 - Quy cách: Gói 10 cái - Mã số sản phẩm: - Thông số kỹ thuật: 4x3.0 mm ID | Gói | Hãng Phenomenex
127 | SecurityGuard Cartridges SCX - Quy cách: Gói 10 cái - Mã số sản phẩm: - Thông số kỹ thuật: 4x3.0 mm ID | Gói | Hãng Phenomenex
128 | Sleeve, PP10 - Quy cách: Cái - Mã số sản phẩm: 035-65903-03 | Cái | Phụ tùng AAS
129 | Slide cover - Quy cách: Cái - Mã số sản phẩm: 206-50608-00 | Cái | Phụ tùng AAS
130 | Socket Assy - Quy cách: Cái - Mã số sản phẩm: 206-51030-91 | Cái | Phụ tùng AAS
131 | Spring - Quy cách: Cái - Mã số sản phẩm: 206-51038-00 | Cái | Phụ tùng AAS
132 | Stop valve - Quy cách: Cái - Mã số sản phẩm: 201-35039-00 | Cái | Phụ tùng AAS
133 | Syringe tube Assy - Quy cách: Cái - Mã số sản phẩm: 206-50406-93 | Cái | Phụ tùng AAS
134 | Titanium burner head 10 cm - Quy cách: Cái - Mã số sản phẩm: 206-50370-93 | Cái | Phụ tùng AAS
135 | Tube, super-corn-Ace - Quy cách: Cái - Mã số sản phẩm: 016-35792-09 | Cái | Phụ tùng AAS
136 | Tubing - Quy cách: Cái - Mã số sản phẩm: 016-35792-09 | Cái | Phụ tùng AAS
137 | Wire mark (blue) - Quy cách: Cái - Mã số sản phẩm: 072-83083-02 | Cái | Phụ tùng AAS
138 | Wire mark (yellow) - Quy cách: Cái - Mã số sản phẩm: 072-83083-03 | Cái | Phụ tùng AAS

## DVT (hidden)
DANH MỤC ĐƠN VỊ TÍNH ĐÃ CHUẨN HÓA
STT | ĐƠN VỊ TÍNH
1 | Bịch
2 | Bộ
3 | Cái
4 | Chai
5 | Con
6 | Cuộn
7 | Dây
8 | Gói
9 | Hộp
10 | Lọ
11 | Mét
12 | Ống
13 | Tờ

## DVT in (hidden)
DANH MỤC ĐƠN VỊ TÍNH ĐÃ CHUẨN HÓA |  |  |  | TỔNG HỢP ĐƠN VỊ TÍNH TỪ CÁC PHÒNG
STT | ĐƠN VỊ TÍNH | STT | ĐƠN VỊ TÍNH | STT | ĐƠN VỊ TÍNH | STT | ĐƠN VỊ TÍNH | STT | ĐƠN VỊ TÍNH
1 | Bịch 100 cái | 45 | Gói 250 cái | 1 | Hộp | 44 | Ống/10 mg | 87 | Chai 1000 ml
2 | Bộ 6 chai 100 ml | 46 | Gói 50 cái | 2 | Cái | 45 | Gói | 88 | Chai 25 gram
3 | Bịch 1000 cái | 47 | Hộp | 3 | Bộ | 46 | Lọ/5 gram | 89 | Chai/1 1 lít
4 | Bịch 20 đĩa | 48 | Hộp (hoặc gói) 100 cái | 4 | Bộ | 47 | Lọ/5 mg | 90 | chai/1 lit
5 | Bộ | 49 | Hộp 1 kg | 5 | Hộp 100 cái | 48 | Lọ/170 mg | 91 | Chai 2,5 lít
6 | Bộ 100 cái | 50 | Hộp 10 cái | 6 | Hộp 100 cái | 49 | Lọ/100 gram | 92 | Chai 500 gram
7 | Bộ 25 cây | 51 | Hộp 100 | 7 | Hộp 100 cái | 50 | Lọ/10 mg | 93 | Chai/100 gram
8 | Bộ 5 chai | 52 | Hộp 100 cái | 8 | con | 51 | Lọ/1 Cái | 94 | Chai 1000 ml Ống
9 | Bộ 6 cái | 53 | Hộp 100 chiếc | 9 | Gói x 10 con | 52 | Chai/10 mg | 95 | Bộ 5 chai
10 | Bộ kit | 54 | Hộp 250 cái | 10 | Hộp 10 cái | 53 | lọ/120 mg | 96 | Chai/1 Kg
11 | Cái | 55 | Hộp 50 cái | 11 | Bộ/25 Cây | 54 | Lọ/100 Lọ | 97 | Chai/ 1 kg
12 | Chai | 56 | Hộp 50 đôi | 12 | Bịch 100 cái | 55 | Lọ/50 mg | 98 | Chai 1 gram
13 | Chai 0.5 lít | 57 | Hộp 50 gói | 13 | hộp (hoặc gói) 100 cái | 56 | Lọ/250 mg | 99 | Chai 300 ml
14 | Chai 1 gram | 58 | Lọ | 14 | Bịch 100 Cái | 57 | Chai/500 gram | 100 | Chai 250 ml
15 | Chai 1 kg | 59 | Lọ 1 cái | 15 | Hộp/100 Cái | 58 | Chai/100 mg | 101 | 1 bộ 6 Chai 100 ml
16 | Chai 1 lít | 60 | Lọ 1 gram | 16 | Gói/100 Cái | 59 | Lọ/120 mg | 102 | 1 bộ 6 chai 100ml
17 | Chai 10 gram | 61 | Lọ 10 mg | 17 | Gói/200 Cái | 60 | Chai/120 mg | 103 | Chai 1000 ml
18 | Chai 10 mg | 62 | Lọ 100 gram | 18 | Gói/250 Cái | 61 | Gói/10 Cái | 104 | Chai 1 kilogram
19 | Chai 100 gram | 63 | Lọ 100 lọ | 19 | Bịch 20 đĩa | 62 | Gói/01 Cái | 105 | Chai 5 gram
20 | Chai 100 mg | 64 | Lọ 100 mg | 20 | Hộp/50 Gói | 63 | mét | 106 | Hộp 1 kg
21 | Chai 100 ml | 65 | Lọ 120 mg | 21 | Hộp 50 đôi | 64 | Bộ kit | 107 | Chai 100 ml
22 | Chai 1000 ml | 66 | Lọ 170 mg | 22 | Hộp/100 Chiếc | 65 | Ống/100 ml | 108 | Chai 10 gram
23 | Chai 120 mg | 67 | Lọ 20 mg | 23 | cuộn | 66 | Chai/1 lít | 109 | Chai /1 kg
24 | Chai 2.5 chai | 68 | Lọ 25 gram | 24 | tờ | 67 | Chai 500g | 110 | Chai /100 gram
25 | Chai 2.5 lít | 69 | Lọ 25 mg | 25 | Gói 50 Cái | 68 | Chai | 111 | Chai 3ml
26 | Chai 25 gram | 70 | Lọ 250 mg | 26 | Gói/50 Cái | 69 | bộ | 112 | Chai / 50 gram
27 | Chai 250 ml | 71 | Lọ 5 gram | 27 | Hộp 50 cái | 70 | Dây | 113 | Lọ/25 gram
28 | Chai 3 ml | 72 | Lọ 5 mg | 28 | Hộp 50 cái | 71 | Bộ 6 cái | 114 | Chai 1 kg
29 | Chai 300 ml | 73 | Lọ 50 mg | 29 | Bịch 1000 cái | 72 | Chai /1 lít | 115 | Chai/ 50 gram
30 | Chai 4 lít | 74 | Mét | 30 | Hộp/50 Cái | 73 | Chai /4 lít | 116 | Chai 50 ml
31 | Chai 5 gram | 75 | Ống | 31 | Bộ/100 Cái | 74 | Chai 1 lít | 117 | Chai /500 gram
32 | Chai 50 gram | 76 | Ống 10 mg | 32 | Hộp 250 cái | 75 | chai 1 lit | 118 | Chai 500 ml
33 | Chai 50 ml | 77 | Ống 100 gram | 33 | Hộp/100 | 76 | Chai/4 lít
34 | Chai 500 gram | 78 | Ống 100 mg | 34 | Ống | 77 | Chai /2.5 lít
35 | Chai 500 ml | 79 | Ống 100 ml | 35 | Lọ/1 gram | 78 | Chai/2.5 lít
36 | Con | 80 | Tờ | 36 | Lọ | 79 | Chai /1.0 lít
37 | Cuộn |  |  | 37 | Chai/1 gram | 80 | Chai/2.5 chai
38 | Dây |  |  | 38 | Lọ/100 mg | 81 | Chai/ 500 ml
39 | Gói |  |  | 39 | Chai/100 ml | 82 | Chai /500 ml
40 | Gói 01 cái |  |  | 40 | Ống/100 gram | 83 | Chai /0.5 lít
41 | Gói 10 cái |  |  | 41 | Ống/100 mg | 84 | Chai 100 gram
42 | Gói 10 con |  |  | 42 | Lọ/20 mg | 85 | Chai 50 gram
43 | Gói 100 cái |  |  | 43 | Lọ/25 mg | 86 | Chai/25 gram
44 | Gói 200 cái