## GÓI DUNG MÔI-D CU
GÓI DUNG MÔI VÀ DỤNG CỤ DÙNG CHO PHÂN TÍCH KIỂM NGHIỆM
STT | TÊN HÀNG HÓA, ĐẶC ĐIỂM | ĐƠN VỊ TÍNH | Đơn giá (VAT)
1 | Cột sắc ký lỏng hiệu năng cao (HPLC) - Pha tĩnh: C18 hoặc tương đương - Phương pháp tách: pha đảo - Kích thước cột: 4.6 x 100 mm - Kích thước hạt: 3 µm - Kích thước lỗ hạt: khoảng 90 - 120 Å - Diện tích bề mặt: khoảng 300 - 450 m²/g - Carbon load: ≥ 15% - Khóa đuôi (Endcapped): có - Phân loại USP: L1 - pH làm việc: 2.0 – 8.0 hoặc rộng hơn - Áp suất làm việc: khoảng 270 - 400 bar - Công nghệ silica siêu tinh khiết, base deactivated - Cung cấp kèm: 01 tiền cột tương ứng | Bộ
2 | Cột sắc ký lỏng hiệu năng cao (HPLC) - Pha tĩnh: C18 hoặc tương đương - Phương pháp tách: pha đảo - Kích thước cột: 4.6 x 100 mm - Kích thước hạt: 5 µm - Kích thước lỗ hạt: khoảng 90 - 100 Å - Diện tích bề mặt: khoảng 300 - 450 m²/g - Carbon load: ≥ 15% - Khóa đuôi (Endcapped): có - Phân loại USP: L1 - pH làm việc: 2 – 8 - Áp suất làm việc: khoảng 270 - 400 bar - Công nghệ silica siêu tinh khiết, base deactivated - Cung cấp kèm: 01 tiền cột tương ứng | Bộ
3 | Cột sắc ký lỏng hiệu năng cao (HPLC) - Pha tĩnh: C18 hoặc tương đương - Phương pháp tách: pha đảo - Kích thước cột: 4.6 x 150 mm - Kích thước hạt: 5 µm - Kích thước lỗ hạt: khoảng 90 - 120 Å - Diện tích bề mặt: ≥ 300 m²/g - Carbon load: khoảng ≥ 15% - Khóa đuôi (Endcapped): có - Phân loại USP: L1 - pH làm việc: 2 – 8 - Áp suất làm việc: khoảng 270 - 400 bar - Công nghệ silica siêu tinh khiết, base deactivated - Cung cấp kèm: 01 tiền cột tương ứng | Bộ
4 | Cột sắc ký lỏng hiệu năng cao (HPLC) - Pha tĩnh: C18 hoặc tương đương - Kích thước cột: 4.6 x 250 mm - Kích thước hạt: 5 µm - Kích thước lỗ hạt (Pore size): 90 - 120 Å - Diện tích bề mặt: ≥ 300 m²/g - Carbon load: khoảng ≥ 15% - Khóa đuôi (Endcapped): có - Phân loại USP: L1 - pH làm việc: 2 – 8 - Áp suất làm việc: khoảng 270 - 400 bar - Giới hạn nhiệt độ làm việc: tối thiểu 60 °C - Công nghệ silica siêu tinh khiết, base deactivated - Cung cấp kèm: 01 tiền cột tương ứng | Bộ
5 | Cột sắc ký lỏng hiệu năng cao (HPLC) - Pha tĩnh: C8 hoặc tương đương - Kích thước cột: 4.6 x 250 mm - Kích thước hạt: 5 µm - Kích thước lỗ hạt: 90 - 100 Å - Diện tích bề mặt: khoảng 300 – 400 m²/g - Carbon load: khoảng 9 – 13% - Khóa đuôi (Endcapped): có - pH làm việc: 2 – 8 hoặc rộng hơn - Phân loại USP: L7 Áp suất làm việc: khoảng 270 - 400 bar - Công nghệ silica siêu tinh khiết, base deactivated - Cung cấp kèm: 01 tiền cột tương ứng | Bộ
6 | Cột sắc ký lỏng hiệu năng cao (HPLC) - Pha tĩnh: Cyano (CN) hoặc tương đương - Phương pháp tách: pha thuận và pha đảo - Kích thước cột: 4.6 x 150 mm - Kích thước hạt: 5 µm - Kích thước lỗ hạt: khoảng 100 - 180 Å - Diện tích bề mặt: khoảng 300 – 400 m²/g - Carbon load: khoảng 4.5 – 7% - Khóa đuôi (Endcapped): có - Phân loại USP: L10 - pH làm việc: 2 – 7 hoặc rộng hơn - Áp suất làm việc tối đa: tối thiểu 275 bar - Cung cấp kèm: 05 tiền cột tương ứng | Bộ
7 | Cột sắc ký lỏng hiệu năng cao (HPLC) - Pha tĩnh: Cyano (CN) hoặc tương đương - Phương pháp tách: pha thuận và pha đảo - Kích thước cột: 4.6 x 250 mm - Kích thước hạt: 5 µm - Kích thước lỗ hạt: khoảng 90 - 120 Å - Diện tích bề mặt: khoảng 300 – 400 m²/g - Carbon load: khoảng 4.5 – 7% - Khóa đuôi (Endcapped): có - Phân loại USP: L10 - pH làm việc: 2 – 7 hoặc rộng hơn - Áp suất làm việc tối đa: tối thiểu 275 bar - Cung cấp kèm: 01 tiền cột tương ứng | Bộ
8 | Cột sắc ký lỏng hiệu năng cao (HPLC) - Pha tĩnh: Phenyl hoặc tương đương - Phương pháp tách: pha đảo - Kích thước cột: 4.6 x 250 mm - Kích thước hạt: 5 µm - Kích thước lỗ hạt: khoảng 90 - 120 Å - Diện tích bề mặt: khoảng 300 – 450 m²/g - Carbon load: khoảng 8 – 20% - Khóa đuôi (Endcapped): có - Phân loại USP: L11 - pH làm việc: 2 – 8 - Áp suất làm việc tối đa: 400 bar - Có selectivity cao với các hợp chất aromatic và tương tác π-π - Cung cấp kèm: 01 tiền cột tương ứng | Bộ
9 | Cột sắc ký lỏng hiệu năng cao (HPLC) - Pha tĩnh: Silica (SIL) hoặc tương đương - Phương pháp tách: pha thuận - Kích thước cột: 4.6 x 250 mm - Kích thước hạt: 5 µm - Kích thước lỗ hạt: khoảng 100 Å - Diện tích bề mặt: khoảng 300 m²/g - Khóa đuôi (Endcapped): không - Phân loại USP: L3 - pH làm việc: 2.0 – 7.0 hoặc rộng hơn - Áp suất làm việc: khoảng 270 - 400 bar - Công nghệ silica siêu tinh khiết, base deactivated - Cung cấp kèm: 5 tiền cột tương ứng | Bộ
10 | Cột sắc ký lỏng hiệu năng cao (HPLC) - Pha tĩnh: C18 hoặc tương đương - Phương pháp tách: pha đảo - Kích thước cột: 4.6 x 250 mm - Kích thước hạt: 10 µm - Kích thước lỗ hạt: khoảng 100 - 120 Å - Diện tích bề mặt: khoảng 300 - 450 m²/g - Carbon load: ≥ 15% - Khóa đuôi (Endcapped): có - Phân loại USP: L1 - pH làm việc: 2 – 8 hoặc khoảng rộng hơn - Áp suất làm việc: 270 - 400 bar - Cung cấp kèm: 01 tiền cột tương ứng | Bộ
11 | Cột sắc ký lỏng hiệu năng cao (HPLC) - Pha tĩnh: C18 hoặc tương đương - Phương pháp tách: pha đảo - Kích thước cột: 3.9 x 300 mm - Kích thước hạt: 10 µm - Kích thước lỗ hạt: khoảng 100 Å - Diện tích bề mặt: khoảng 300 m²/g - Carbon load: khoảng 15 - 18% - Khóa đuôi (Endcapped): có - Phân loại USP: L1 - pH làm việc: 2 – 8 - Áp suất làm việc tối đa: khoảng 250 - 400 bar - Công nghệ silica siêu tinh khiết - Cung cấp kèm: 01 tiền cột tương ứng | Bộ
12 | Cột sắc ký lỏng hiệu năng cao (HPLC) - Pha tĩnh: C18 hoặc tương đương - Phương pháp tách: pha đảo - Kích thước cột: 4.6 x 250 mm - Kích thước hạt: 5 µm - Kích thước lỗ hạt: khoảng 90 – 130 Å - Carbon load: khoảng ≥18% - Diện tích bề mặt: khoảng ≥350 m²/g - Khóa đuôi (Endcapped): có - Phân loại USP: L1 - pH làm việc: 2 – 8 - Áp suất làm việc: khoảng 270 - 400 bar - Cung cấp kèm: 01 tiền cột tương ứng | Bộ
13 | Cột sắc ký lỏng siêu hiệu năng cao (UHPLC) - Pha tĩnh: C18 hoặc tương đương - Kích thước cột: 2.1 x 50 mm - Kích thước hạt: ≤ 1.8 µm - Kích thước lỗ hạt (Pore size): 90 Å – 100 Å - Diện tích bề mặt: ≥ 350 m²/g - Carbon load: ≥ 14% - Khóa đuôi (Endcapped): có - pH làm việc: 1.5 – 11.5 hoặc rộng hơn - Bền trong pha động chứa 100% nước - Tương thích với LC-MS - Tương thích dung môi MeOH, MeCN và hệ đệm thông dụng - Chịu áp suất tối thiểu 1000 bar - Có độ ổn định cao trong môi trường pH acid và kiềm - Cung cấp kèm: + 01 tiền cột tương ứng + 01 bộ nối tương ứng | Bộ
14 | Cột sắc ký lỏng hiệu năng cao (HPLC) - Pha tĩnh: Phenyl-Hexyl hoặc tương đương - Phương pháp tách: Pha đảo (Reversed Phase) - Kích thước cột: 4.6 x 250 mm - Kích thước hạt: 5 µm - Kích thước lỗ hạt (Pore size): khoảng 95 - 110 Å - Diện tích bề mặt: khoảng 350 m²/g - Carbon load: khoảng ≥ 15% - Khóa đuôi (Endcapped): có - Phân loại USP: L11 - Dải pH làm việc: 2.0 – 8.0 - Áp suất tối thiểu: 275 bar (4000 psi) - Công nghệ silica siêu tinh khiết, phân bố kích thước hạt hẹp - Cung cấp kèm: + 01 tiền cột tương ứng + 01 bộ nối tương ứng | Bộ
15 | Cột sắc ký khí mao quản (GC Column) - Pha tĩnh: HI-1701 hoặc tương đương - Thành phần pha tĩnh: khoảng 14% cyanopropylphenyl và 86% dimethyl polysiloxane - Nhiệt độ làm việc tối đa: tối thiểu 260 °C - Chiều dài cột: 30 m hoặc dài hơn - Đường kính trong: 0.25 mm hoặc tương đương - Độ dày film: 0.25 µm hoặc tương đương | Cái
16 | Cột bảo vệ hệ sắc ký ion (Cation) - Là cột bảo vệ phổ thông (universal guard column) hoặc tương đương - Có chức năng lọc các hạt rắn không tan trong mẫu và pha động - Dùng để bảo vệ cột phân tích chính khỏi nhiễm bẩn, giảm nguy cơ tắc nghẽn và kéo dài tuổi thọ cột | Cái
17 | Cột bảo vệ hệ sắc ký ion (Anion) - Là cột bảo vệ phổ thông (universal guard column) hoặc tương đương - Có chức năng lọc các hạt rắn không tan trong mẫu và pha động - Dùng để bảo vệ cột phân tích chính khỏi nhiễm bẩn, giảm nguy cơ tắc nghẽn và kéo dài tuổi thọ cột | Cái
18 | Cột sắc ký ion trao đổi anion (Anion Column) - Loại cột: cột sắc ký trao đổi anion dùng cho hệ hydroxide hoặc tương đương - Vật liệu nền: polymer polystyrene-divinylbenzene - Mức độ liên kết chéo: khoảng 55% - Kiểu gắn nhóm chức: grafted surface type - Cơ chế tách: trao đổi anion - Tương thích dung môi: tương thích hoàn toàn với dung môi hữu cơ - Dải pH làm việc: 0 – 14 - Phương pháp phát hiện tương thích: đo độ dẫn có ức chế (suppressed conductivity) - Ứng dụng: phân tích anion trong nước uống, nước môi trường, hóa chất, thực phẩm và các nền tương tự Có khả năng phân tích đồng thời tối thiểu các anion: F⁻, Cl⁻, NO₂⁻, Br⁻, NO₃⁻, SO₄²⁻, PO₄³⁻, I⁻, ClO₃⁻, ClO₄⁻ Có khả năng phân tích các acid hữu cơ và các hợp chất halogen hữu cơ như acrylic acid, MCAA, MBAA, DCAA, DBAA, TCAA hoặc tương đương | Cái
19 | Cột sắc ký ion trao đổi cation (Cation Column) - Loại cột: cột sắc ký trao đổi cation axit yếu hoặc tương đương - Vật liệu nền: polymer styrene-divinylbenzene - Mức độ liên kết chéo: ≥ 50% - Nhóm chức bề mặt: nhóm carboxyl - Cơ chế tách: trao đổi cation - Phương pháp phát hiện tương thích: đo độ dẫn không ức chế hoặc đo độ dẫn ức chế - Có khả năng phân tích đồng thời tối thiểu 06 cation thông dụng gồm: Li+, Na+, NH4+, K+, Mg2+, Ca2+ | Cái
20 | Cột sắc ký lỏng hiệu năng cao (HPLC/UHPLC) - Pha tĩnh: NH₂ hoặc tương đương - Phương pháp tách: pha thường, pha đảo, HILIC và trao đổi anion yếu - Kích thước cột: 4.6 x 150 mm - Kích thước hạt: 5 µm - Kích thước lỗ hạt: khoảng 100 Å - Diện tích bề mặt: khoảng 300 m²/g - Carbon load: khoảng 4.0% - Khóa đuôi (Endcapped): không - Phân loại USP: L8 - pH làm việc: 2.0 – 7.0 - Áp suất làm việc tối đa 1000 bar | Cái
21 | Cột sắc ký lỏng hiệu năng cao (HPLC) - Pha tĩnh: C18 hoặc tương đương - Phương pháp tách: pha đảo - Kích thước cột: 4.6 x 250 mm - Kích thước hạt: 5 µm - Kích thước lỗ hạt: khoảng 100 Å - Diện tích bề mặt: khoảng 450 m²/g - Carbon load: khoảng 20% - Khóa đuôi (Endcapped): có - pH làm việc: 1.0 – 10.0 - Phân loại USP: L1 | Cái
22 | Cột sắc ký lỏng hiệu năng cao (HPLC) - Pha tĩnh: C18 hoặc tương đương - Phương pháp tách: pha đảo - Kích thước cột: 4.6 x 150 mm - Kích thước hạt: 5 µm - Kích thước lỗ hạt: khoảng 100 Å - Diện tích bề mặt: khoảng 450 m²/g - Carbon load: khoảng 20% - Khóa đuôi (Endcapped): có - pH làm việc: 1.0 – 10.0 - Phân loại USP: L1 - Có khả năng làm việc với pha động có hàm lượng nước cao, 100% water wettable | Cái
23 | Cột sắc ký lỏng hiệu năng cao (HPLC) - Pha tĩnh: C8 hoặc tương đương - Phương pháp tách: pha đảo - Kích thước cột: 4.6 x 150 mm - Kích thước hạt: 5 µm - Kích thước lỗ hạt: khoảng 100 Å - Diện tích bề mặt: khoảng 300 m²/g - Carbon load: khoảng 9% - Khóa đuôi (Endcapped): có - Phân loại USP: L7 - pH làm việc: 2.0 – 8.0 hoặc rộng hơn - Áp suất làm việc tối đa: tối thiểu 275 bar | Cái
24 | Cột sắc ký lỏng hiệu năng cao (HPLC) - Pha tĩnh: Phenyl hoặc tương đương - Phương pháp tách: pha đảo - Kích thước cột: 4.6 x 150 mm - Kích thước hạt: 5 µm - Kích thước lỗ hạt: khoảng 100 Å - Diện tích bề mặt: khoảng 300 m²/g - Carbon load: khoảng 9.5% - Khóa đuôi (Endcapped): có - Phân loại USP: L11 - pH làm việc: 2.0 – 8.0 - Áp suất làm việc tối đa 400 bar - Cột có khả năng tạo tương tác π-π mạnh, phù hợp cho các hợp chất thơm, hợp chất có vòng thơm, liên kết đôi hoặc hợp chất chứa electron-rich group | Cái
25 | Bộ phụ kiện holder và coupler, dùng để lắp guard cartridge cho cột analytical HPLC - Holder dạng độc lập, phù hợp cho cột ID từ 1.0 mm đến 4.6 mm. - Coupler dùng để kết nối holder với cột analytical. | Bộ
26 | Hoá chất Acetonitrile (HPLC) - Công thức: CH3CN - Mã CAS: 75-05-8 - Quy cách: Chai 4 lít - Độ tinh khiết tối thiểu: 99.95 %, độ acid tối đa 0.0002 mmol/g, độ kiềm tối đa 0.0034 mmol/g, hàm lượng nước tối đa 200 ppm, Gradient tại 210nn ≤ 1.0mAU, Gradient tại 245nn ≤ 1.0mAU. - Hạn dùng: Lớn hơn 1/2 hạn dùng của sản phẩm , có COA, MSDS | Chai
27 | Methanol (HPLC) - Công thức: CH4O - CAS: 67-56-1 - Quy cách: Chai 4 lít - Độ tinh khiết ≥ 99.8%; Độ axit ≤ 0.0003 meq/g; Độ kiềm ≤ 0.0002 meq/g, chỉ tiêu Fluorescence (as quinine) (254 nm) ≤ 1 ppb, độ hấp thụ Absorbance (230 nm) ≤0.04, Transmittance (235 nm) ≥ 94%. - Hạn dùng: Lớn hơn 1/2 hạn dùng của sản phẩm, có COA, MSDS- Hạn dùng: Lớn hơn 1/2 hạn dùng của sản phẩm, có COA, MSDS | Chai
28 | Ethanol absolute (HPLC) - Công thức: C2H5OH - CAS: 64-17-5 - Quy cách: Chai 2.5 lít - Định lượng ≥ 99.8 %. Độ axit ≤0,0001 meq/g; Độ kiềm ≤0,0003 meq/g; Cặn bay hơi ≤10 ppm; Hàm lượng nước ≤0,2%, độ hấp thụ Absorbance (220 nm) ≤0.3, độ hấp thụ Absorbance (280 nm) ≤0.01, độ truyền quang Transmittance (220 nm) ≥ 50%, độ truyền quang Transmittance (225 nm) ≥ 60%. - Hạn dùng: Lớn hơn 1/2 hạn dùng của sản phẩm, có COA, MSDS | Chai
29 | Iso propanol (HPLC) - Công thức: C3H8O - CAS 67-63-0 - Quy cách: Chai 2.5L - Độ tinh khiết tối thiểu: 99.8%, Độ axit (C3H6O2) ≤0,0005meq/g; Hàm lượng nước (KF) ≤0,1%, độ truyền quang (Transmission) tại 220nm ≥85%, độ truyền quang (Transmission) tại 230nm ≥91%, độ truyền quang (Transmission) tại 250nm ≥99%. - Hạn dùng: Lớn hơn 1/2 hạn dùng của sản phẩm, có COA, MSDS | Chai
30 | Tetrahydrofuran (HPLC & UV) - Công thức: (CH2)4O - CAS: 109-99-9 - Quy cách: Chai 2.5 lít - Độ tinh khiết tối thiểu: 99.9%. Độ axit ≤ 0.001%; Hàm lượng Peroxit ≤0.05%; Hàm lượng nước ≤0,03%, độ truyền quang Transmittance (230 nm) ≥15%, độ truyền quang Transmittance (260 nm) ≥70%, độ truyền quang Transmittance (310 nm) ≥99%, không chất ổn định (No Stabilizer). - Hạn dùng: Lớn hơn 1/2 hạn dùng của sản phẩm, có COA, MSDS. | Chai
31 | Ethyl Acetate (HPLC & UV) - Công thức: C4H8O2 - CAS: 141-78-6 - Quy cách: Chai 2.5L - Độ tinh khiết tối thiểu: 99.98%. Chất không bay hơi ≤0,0004%; Độ axit (CH₃COOH) ≤0,001%; Hàm lượng nước (KF) ≤0,01%, độ truyền quang (Transmission) tại 255nm ≥27%, độ truyền quang (Transmission) tại 260nm ≥80, độ truyền quang (Transmission) tại 275nm ≥98, độ truyền quang (Transmission) tại 300nm ≥99. - Hạn dùng: Lớn hơn 1/2 hạn dùng của sản phẩm, có COA, MSDS | Chai
32 | n-Hexan (HPLC) - Công thức: C6H6 - CAS 110-54-3 - Quy cách: Chai 500ml - Độ tinh khiết tối thiểu: 99%. Chất không bay hơi ≤0,0002%; Độ axit (CH₃COOH) ≤0,0004%; Hàm lượng nước (KF) ≤0,008%, độ truyền quang (Transmission) tại 195nm ≥10%, độ truyền quang (Transmission) tại 200nm ≥20%, độ truyền quang (Transmission) tại 230nm ≥98%, độ truyền quang (Transmission) tại 270nm ≥99%. - Hạn dùng: Lớn hơn 1/2 hạn dùng của sản phẩm, có COA, MSDS | Chai
33 | Chloroform (HPLC & UV) - Công thức: CHCl3 - Quy cách: Chai 500 ml - CAS : 67-66-3 - Định lượng ≥ 99.95%. Chất không bay hơi ≤ 0.0002%, độ axit (HCl) ≤ 0.0002%, Clo tự do ≤ 0.0005%, hàm lượng nước (KF) ≤ 0.01%, độ truyền quang (Transmission) tại 245nm ≥13%, độ truyền quang (Transmission) tại 260nm ≥89%, độ truyền quang (Transmission) tại 400nm ≥99%. - Hạn dùng: Lớn hơn 1/2 hạn dùng của sản phẩm, có COA, MSDS | Chai
34 | 1-Propanol (HPLC) - Công thức: C3H8O - Mã CAS: 71-23-8 - Quy cách: Chai 2.5 lít - Định lượng ≥ 99.8%, độ axit (HCl) ≤ 0.0002%, hàm lượng nước (KF) ≤ 0.03%, độ truyền quang (UV Transmission) tại 230nm ≥78%, độ truyền quang (Transmission) tại 240nm ≥89%, độ truyền quang (Transmission) tại 270nm ≥98%. - Hạn dùng: tối thiểu trên 15 tháng, có COA, MSDS | Chai
35 | Bình định mức 10 mL không màu, Class A - Quy cách: Cái - Chất liệu: thủy tinh 3.3 borosilicate - Sai số: ±0.025 - Nút nhựa PP, stopper size 7/16 - Tuân thủ DIN / ISO 1042 Class A, có COA riêng từng cái | Cái
36 | Bình định mức 100 mL không màu, Class A - Quy cách: Cái - Chất liệu: thủy tinh 3.3 borosilicate - Sai số: ±0.1 - Nút nhựa PP, stopper size 14/23 - Tuân thủ DIN / ISO 1042 Class A, có COA riêng từng cái | Cái
37 | Bình định mức 100 mL màu nâu, Class A - Quy cách: Cái - Chất liệu: thủy tinh 3.3 borosilicate - Sai số: ±0.1 - Nút nhựa PP, stopper size 14/23 - Tuân thủ DIN / ISO 1042 Class A, có COA riêng từng cái | Cái
38 | Bình định mức 20 mL không màu, Class A - Quy cách: Cái - Chất liệu: thủy tinh 3.3 borosilicate - Sai số: ±0.04 - Nút nhựa PP, stopper size 10/19 - Tuân thủ DIN / ISO 1042 Class A, có COA riêng từng cái | Cái
39 | Bình định mức 20 mL màu nâu, Class A - Quy cách: Cái - Chất liệu: thủy tinh 3.3 borosilicate - Sai số: ±0.04 - Nút nhựa PP, stopper size 10/19 - Tuân thủ DIN / ISO 1042 Class A, có COA riêng từng cái | Cái
40 | Bình định mức 25 mL không màu, Class A - Quy cách: Cái - Chất liệu: thủy tinh 3.3 borosilicate - Sai số: ±0.04 - Nút nhựa PP, stopper size 10/19 - Tuân thủ DIN / ISO 1042 Class A, có COA riêng từng cái | Cái
41 | Bình định mức 25 mL màu nâu, Class A - Quy cách: Cái - Chất liệu: thủy tinh 3.3 borosilicate - Sai số: ±0.04 - Nút nhựa PP, stopper size 10/19 - Tuân thủ DIN / ISO 1042 Class A, có COA riêng từng cái | Cái
42 | Bình định mức 50 mL không màu, Class A - Quy cách: Cái - Chất liệu: thủy tinh 3.3 borosilicate - Sai số: ±0.06 - Nút nhựa PP, stopper size 12/21 - Tuân thủ DIN / ISO 1042 Class A, có COA riêng từng cái | Cái
43 | Bình định mức 50 mL màu nâu, Class A - Quy cách: Cái - Chất liệu: thủy tinh 3.3 borosilicate - Sai số: ±0.06 - Nút nhựa PP, stopper size 12/21 - Tuân thủ DIN / ISO 1042 Class A, có COA riêng từng cái | Cái
44 | Bình tam giác cổ nhám 100 mL - Cổ nhám: 29/32 - Quy cách: Cái - Đạt tiêu chuẩn ISO 4797 | Cái
45 | Bình tam giác cổ nhám 250 mL - Cổ nhám: 29/32 - Quy cách: Cái - Đạt tiêu chuẩn ISO 4797 | Cái
46 | Chai thủy tinh nâu Vial 2ml, 12x32mm Quy cách: 100 cái/hộp | Hộp
47 | Nắp vặn Vial 2ml, màu xanh 9-425, septa không rãnh 9mm Red PTFE/White Silicone 1mm - Quy cách: 100 cái/ gói | Gói
48 | Chai thủy tinh trắng Vial 2ml, 12x32mm - Quy cách: 100 cái/ hộp | Hộp
49 | Cốc có mỏ chịu nhiệt 250 ml, thành dày - Quy cách: Cái. - Kích thước: Ø70 mm x H 95 mm - Thủy tinh Borosilicat, chịu nhiệt. - Đạt tiêu chuẩn ASTM E-960 | Cái
50 | Bình định mức 5 mL không màu, Class A - Quy cách: Cái - Chất liệu: thủy tinh 3.3 borosilicate - Sai số: ±0.025 - Nút nhựa PP, stopper size 7/16 - Tuân thủ DIN / ISO 1042 Class A, có COA theo lô | Cái
51 | Màng lọc syringe Nylon - Quy cách: 100 cái/ gói - Đường kính 13 mm, kích thước lỗ lọc 0,45 µm | Hộp
52 | Màng lọc syringe PTFE (Hydrophilic) - Quy cách: 100 cái/ gói - Đường kính 13 mm, kích thước lỗ lọc 0,45 µm | Hộp
53 | Chổi rửa dụng cụ nhỏ 15cm - Quy cách: Cái | Cái
54 | Chổi rửa dụng cụ nhỏ 20cm - Quy cách: Cái | Cái
55 | Chổi rửa dụng cụ trung 30cm - Quy cách: Cái | Cái
56 | Chổi rửa dụng cụ lớn 40cm - Quy cách: Cái | Cái
57 | Găng tay size XS - Quy cách: Hộp 100 Cái | Hộp
58 | Găng tay size M - Quy cách: Hộp/100 Cái | Hộp
59 | Găng tay size S - Quy cách: Hộp/100 Cái | Hộp
60 | Màng lọc cellulose nitrate - Quy cách: 100 cái/ hộp - Đường kính: 47 mm, kích thước lỗ lọc: 0,45 µm - Tiệt trùng | Hộp
61 | Màng lọc nylon - Quy cách: 100 cái/ hộp - Đường kính: 47 mm, kích thước lỗ lọc: 0,45 µm | Hộp
62 | Khẩu trang than - Quy cách: Bịch/Hộp 50 Cái. - Đóng gói từng đơn vị | Bịch
63 | Giấy lọc định lượng - Quy cách: Hộp/100 Cái - Số 40, đường kính: 125 mm | Hộp
64 | Giấy Parafin - Quy cách: Cuộn - Kích thước: 4 IN x 125 FT | Cuộn
65 | Cốc có mỏ chịu nhiệt 250 ml - Quy cách: Cái. - Kích thước: Ø70 mm x H 95 mm - Thủy tinh Borosilicat, chịu nhiệt. - Đạt tiêu chuẩn ISO 3819/ DIN 12331 | Cái
66 | Ống đong 100 ml, Class A - Quy cách: Cái. - Dung sai cho phép ± 0,5 ml; phân chia 1 ml, đế lục giác, loại A - Có CoA, được chứng nhận đạt chuẩn ISO 4788 | Cái
67 | Ống đong 25 ml, Class A - Quy cách: Cái. - Dung sai cho phép ± 0,25 ml; phân chia 0,5 ml, đế lục giác, loại A - Có CoA, được chứng nhận đạt chuẩn ISO 4788 | Cái
68 | Ống đong 50 ml, Class A - Quy cách: Cái. - Dung sai cho phép ± 0,5 ml; phân chia 1 ml, đế lục giác, loại A - Có CoA, được chứng nhận đạt chuẩn ISO 4788 | Cái
69 | Ống đong 10 ml, Class A - Quy cách: Cái. - Dung sai cho phép ± 0,1 ml; phân chia 0,2 ml, đế lục giác, loại A - Có CoA, được chứng nhận đạt chuẩn ISO 4788 | Cái
70 | Cốc có mỏ chịu nhiệt 150 ml, thành dày - Quy cách: Cái. - Kích thước: Ø60 mm x H 80 mm - Thủy tinh Borosilicat, chịu nhiệt. - Đạt tiêu chuẩn ASTM E-960 | Cái
71 | Pipet Mohr 1 ml - Quy cách: Cái - Pipet chia vạch, ± 0,01 ml, sai số 0,007 ml, class A, vạch rõ. - Đạt tiêu chuẩn ISO/DIN 835, có COA | Cái
72 | Pipet Mohr 2 ml - Quy cách: Cái - Pipet chia vạch, ± 0,1 ml, sai số 0,01 ml, class A, vạch rõ. - Đạt tiêu chuẩn ISO/DIN 835, có COA | Cái
73 | Pipet định mức 5 ml - Quy cách: Cái - Pipet 1 vạch, sai số 0,015 ml, class A, vạch rõ. - Đạt tiêu chuẩn ISO/DIN 648, có COA | Cái
74 | Pipet định mức 10 ml - Quy cách: Cái - Pipet 1 vạch, sai số 0,02 ml, class A, vạch rõ. - Đạt tiêu chuẩn ISO/DIN 648, có COA | Cái
75 | Pipet định mức 20 ml - Quy cách: Cái. - Pipet 1 vạch, sai số 0,03 ml, class A, vạch rõ. - Đạt tiêu chuẩn ISO/DIN 648, có COA | Cái
76 | Pipet định mức 25 ml - Quy cách: Cái. - Pipet 1 vạch, sai số 0,03 ml, class A, vạch rõ. - Đạt tiêu chuẩn ISO/DIN 648, có COA | Cái
77 | Pipet định mức 50 ml - Quy cách: Cái. - Pipet 1 vạch, sai số 0,05 ml, class A, vạch rõ. - Đạt tiêu chuẩn ISO/DIN 648, có COA | Cái
78 | Cá từ 6 x 30 mm - Quy cách: Cái | Cái
79 | Chai trung tính 1000 ml - Quy cách: Cái - Thể tích: 1000 ml. - Chịu nhiệt tốt, có thể hấp tiệt trùng, có chia vạch trắng - Nắp làm từ PP, GL-45 - Đạt tiêu chuẩn DIN ISO 4796-1 | Cái
80 | Cốc có mỏ chịu nhiệt 10 ml - Quy cách: Cái. - Kích thước: Ø26 mm x H 35 mm - Thủy tinh Borosilicat, chịu nhiệt. - Đạt tiêu chuẩn ISO 3819/ DIN 12331 | Cái
81 | Cốc có mỏ chịu nhiệt 25 ml - Quy cách: Cái. - Kích thước: Ø34 mm x H 50 mm - Thủy tinh Borosilicat, chịu nhiệt. - Đạt tiêu chuẩn ISO 3819/ DIN 12331 | Cái
82 | Cốc có mỏ chịu nhiệt 50 ml, thành dày - Quy cách: Cái. - Kích thước: Ø42 mm x H 60 mm - Thủy tinh Borosilicat, chịu nhiệt. - Đạt tiêu chuẩn ASTM E-960 | Cái
83 | Giấy cân - Quy cách: Hộp. - Kích thước: 8 x 8 cm | Hộp
84 | Ống đong lục giác 100 ml - Quy cách: Cái. - Chất liệu: nhựa PP | Cái
85 | Chén nung sứ cao - Quy cách: Cái - Kích thước (đường kính x cao): 65x54 mm - Dung tích: 100 ml - Chất liệu: sứ, kèm nắp | Cái
86 | Bình định mức 250 mL không màu, Class A - Quy cách: Cái - Chất liệu: thủy tinh 3.3 borosilicate - Sai số: ±0.15 - Nút nhựa PP, stopper size 14/23 - Tuân thủ DIN / ISO 1042 Class A, có COA riêng từng cái | Cái
87 | Bình định mức 500 mL không màu, Class A - Quy cách: Cái - Chất liệu: thủy tinh 3.3 borosilicate - Sai số: ±0.25 - Nút nhựa PP, stopper size 19/26 - Tuân thủ DIN / ISO 1042 Class A, có COA riêng từng cái | Cái
88 | Bình định mức 1000 mL không màu, Class A - Quy cách: Cái - Chất liệu: thủy tinh 3.3 borosilicate - Sai số: ±0.4 - Nút nhựa PP, stopper size 24/29 - Tuân thủ DIN / ISO 1042 Class A, có COA riêng từng cái | Cái
89 | Ca nhựa 1000 ml - Quy cách: Cái. - Nhựa PP, có vạch chia thể tích. | Cái
90 | Ca nhựa 2000 ml - Quy cách: Cái. - Nhựa PP, có vạch chia thể tích. | Cái
91 | Cốc có mỏ chịu nhiệt 100 ml, thành dày - Quy cách: Cái. - Kích thước: Ø50 mm x H 70 mm - Thủy tinh Borosilicat, chịu nhiệt. - Đạt tiêu chuẩn ASTM E-960 | Cái
92 | Màng lọc syringe PES - Quy cách: 100 cái/ gói - Đường kính 13 mm, kích thước lỗ lọc 0,45 µm | Cái
93 | Ống đong 250 ml, Class A - Quy cách: Cái. - Dung sai cho phép ± 1 ml; phân chia 2 ml, đế lục giác, loại A - Có CoA, được chứng nhận đạt chuẩn ISO 4788 | Cái
94 | Bộ lọc thuỷ tinh - Đường kính lọc: 47 mm - Cung cấp kèm: phễu 300 mL, bình tam giác có nhánh hút 1000 mL | Bộ
95 | Nắp vặn Vial 2ml, màu xanh 9-425, septa có rãnh 9mm Red PTFE/White Silicone 1mm - Quy cách: 100 cái/gói | Bịch
96 | Màng lọc PTFE - Quy cách: 100 cái/ hộp - Đường kính: 47 mm, kích thước lỗ lọc: 0,45 µm | Hộp
97 | Màng lọc syringe PES - Quy cách: 100 cái/ gói - Đường kính 13 mm, kích thước lỗ lọc 0,22 µm | Hộp
98 | Giấy lọc định tính, chảy trung - Đường kính 110mm - Quy cách: 100 cái/ hộp | Hộp
99 | Quả bóp cao su - Quy cách: Cái. - Làm bằng cao su, độ bền cao, màu đỏ hoặc đỏ cam, trơn láng. | Cái
100 | Khẩu trang y tế - Quy cách: Hộp/50 cái - Làm từ vải không dệt, có lớp lọc, từ 3 lớp trở lên | Hộp
101 | Chai trung tính 100 mL - Quy cách: Cái - Thể tích: 100 mL - Chịu nhiệt tốt, có thể hấp tiệt trùng, có chia vạch trắng - Nắp làm từ PP, GL-45 - Đạt tiêu chuẩn DIN ISO 4796-1 | Cái
102 | Chai trung tính 500 ml - Quy cách: Cái - Thể tích: 500 ml. - Chịu nhiệt tốt, có thể hấp tiệt trùng, có chia vạch trắng - Nắp làm từ PP, GL-45 - Đạt tiêu chuẩn DIN ISO 4796-1 | Cái
103 | Chai trung tính 250 ml - Quy cách: Cái - Thể tích: 250 ml. - Chịu nhiệt tốt, có thể hấp tiệt trùng, có chia vạch trắng - Nắp làm từ PP, GL-45 - Đạt tiêu chuẩn DIN ISO 4796-1 | Cái
104 | Đĩa petri 100 x 20 mm - Quy cách: Cái. - Kích thước 100 x 20 mm. | Cái
105 | Đĩa petri nhựa tiệt trùng - Quy cách: 320 cái/thùng - Kích thước f90 mm. - Làm từ nhựa PS, tiệt trùng | Thùng
106 | Băng keo chỉ thị nhiệt - Quy cách: Cuộn | Cái
107 | Mũ bao tóc vô trùng - Quy cách: Hộp 100 cái | Hộp
108 | Ống nghiệm thuỷ tinh có nắp vặn - Kích thước: 18x150mm - Quy cách: cái | Cái

## GÓI-HÓA CHÁT
GÓI HÓA CHẤT DUNG MÔI DÙNG CHO PHÂN TÍCH KIỂM NGHIỆM
STT | TÊN HÀNG HÓA, ĐẶC ĐIỂM | ĐƠN VỊ TÍNH | Đơn giá (VAT)
1 | 1-Pentane sulfonic acid, sodium salt for HPLC - Công thức: C5H11NaO3S - Mã CAS: 22767-49-3 - Quy cách: Chai 25g - Độ tinh khiết tối thiểu: 99%, hàm lượng nước tối đa 2.0%, độ hấp thụ Absorbance (200 nm)≤ 0.1, độ hấp thụ Absorbance (220 nm)≤ 0.04, độ hấp thụ Absorbance (260 nm)≤ 0.01. - Hạn dùng: Lớn hơn 1/2 hạn dùng của sản phẩm , có COA, MSDS | Chai
2 | Acid phosphoric - Công thức: H3PO4 - CAS: 7664-38-2 - Quy cách: Chai 1 lít - Nồng độ tối thiểu: 85%. Axit bay hơi ≤0.0002 meq/g, Kim loại nặng (tính theo Pb) ≤5 ppm, Chất không tan ≤10 ppm, Chất khử (tính theo H₃PO₃) ≤50 ppm, Chất khử KMnO₄ (tính theo O) ≤10 ppm, Mẫu đạt độ tinh khiết cao, với Silica ≤0.025%, hàm lượng Clo ≤ 2 ppm, hàm lượng Flo ≤ 1 ppm, hàm lượng Cd ≤ 1 ppm, hàm lượng As ≤ 0.5 ppm, hàm lượng Pb ≤ 1 ppm. - Đạt tiêu chuẩn ACS/Ph.Eur - Hạn dùng: Lớn hơn 1/2 hạn dùng của sản phẩm, có COA, MSDS | Chai
3 | Acid citric - Công thức: C6H8O7 - CAS: 5949-29-1 - Quy cách: Chai 500g - Độ tinh khiết tối thiểu 99.7%. Tro sunfat: ≤ 0.01%; Clorua (Cl): ≤ 0.0005%; Sunfat (SO₄): ≤ 0.002%; Photphat (PO₄): ≤ 0.0005%; Sắt (Fe): ≤ 0.0001%; Kim loại nặng (Pb): ≤ 0.0002%; Đồng (Cu): ≤ 0.0005%; Oxalat (C₂O₄): ≤ 0.005%. - Hạn dùng: Lớn hơn 1/2 hạn dùng của sản phẩm, có COA, MSDS | Chai
4 | Sodium Phosphate Dibasic Anhydrous - Công thức: Na2HPO4 - CAS : 7558-79-4 - Quy cách: Chai 500 g - Độ tinh khiết tối thiểu: 99%. Hao hụt khi sấy ≤ 0,2%, Chất không tan trong nước ≤ 0,01%, Clorua (Cl) ≤ 0,002%, Sunfat (SO₄) ≤ 0,005%, Sắt (Fe) ≤ 0,002%, Kim loại nặng (Pb) ≤ 0,001%. - Hạn dùng: Lớn hơn 1/2 hạn dùng của sản phẩm, có COA, MSDS | Chai
5 | Ninhydrin - Công thức: C9H4O3.H2O - CAS 485-47-2 - Quy cách: Chai 5G - Độ tinh khiết tối thiểu: 99 % - Đạt tiêu chuẩn ACS/Ph.Eur - Hạn dùng: Lớn hơn 1/2 hạn dùng của sản phẩm, có COA, MSDS | Chai
6 | Potassium Hydroxide - Công thức: KOH - CAS: 1310-58-3 - Quy cách: Chai 1 kg - Độ tinh khiết: 85-100.5%. Tạp chất giới hạn: Pb ≤5 ppm, N ≤5 ppm, Cl ≤200 ppm, K₂CO₃ ≤1.0%, PO₄ ≤5 ppm, SiO₂ ≤50 ppm, SO₄ ≤5 ppm, Al ≤10 ppm, Ca ≤10 ppm, Cu ≤2 ppm, Fe ≤10 ppm, Na ≤0.5%, Ni ≤5 ppm - Đạt tiêu chuẩn Ph.Eur - Hạn dùng: Lớn hơn 1/2 hạn dùng của sản phẩm, có COA, MSDS | Chai
7 | Potassium Dihydrogen Phosphate - Công thức: KH2PO4 - CAS: 7778-77-0 - Quy cách: Chai 1 kg - Độ tinh khiết tối thiểu: 99%. Kim loại nặng (tính theo Pb) ≤ 50 ppm; Clorua (Cl) ≤ 50 ppm; Sunfat (SO₄) ≤ 0,02%; Sắt (Fe) ≤ 10 ppm - Hạn dùng: Lớn hơn 1/2 hạn dùng của sản phẩm, có COA, MSDS | Chai
8 | Ammonia Solution extrapure AR, 25% - Công thức: NH4OH - CAS: 1336-21-6 - Quy cách: Chai 500 mL - Độ tinh khiết tối thiểu: 25%, thành phần Non Volatile Matter ≤0.0005%, thành phần Clorua (Cl) ≤ 0.00005%; Sunfat (SO₄) ≤ 0.0002%; Sắt (Fe) ≤ 0.00002%, Pyridine & Homologues ≤0.0002%. - Hạn dùng: trên 2 năm, có COA, MSDS | Chai
9 | Hydrochloric Acid - Công thức: HCl - CAS: 7647-01-0 - Quy cách: Chai 1 lít - Định lượng 35% đến 38%, Cặn bay hơi ≤5ppm, hàm lượng kim loại nặng Heavy metals ≤ 1ppm, hàm lượng Ignition residue (SO₄) < 1 ppm, hàm lượng Cr (Chromium)≤ 0.07 ppm, hàm lượng Be (Beryllium) ≤ 0.01 ppm. - Đạt tiêu chuẩn Ph.Eur - Hạn dùng: Lớn hơn 1/2 hạn dùng của sản phẩm , có COA, MSDS; | Chai
10 | Sodium Hydroxide - Công thức: NaOH - CAS : 1310-73-2 - Quy cách: Chai 500g - Độ tinh khiết tối thiểu: 97%, giới hạn tạp chất: Cl ≤0.005%, SO₄ ≤0.003%, PO₄ ≤0.001%, Fe ≤0.001%, Ca ≤0.005%, K ≤0.02%, hợp chất N ≤0.001%, Ni ≤0.001%, Hg ≤0.00001%, Mg ≤0.002%, Ag ≤0.002%, Na₂CO₃ ≤1%. - Hạn dùng: Lớn hơn 1/2 hạn dùng của sản phẩm, có COA, MSDS | Chai
11 | Sulphuric Acid - Công thức: H2SO4 - CAS: 7664-93-9 - Quy cách: Chai 1 lít - Nồng độ tối thiểu: 95.0 - 97.0 %. Chất khử KMnO₄ (tính theo SO₂) ≤2 ppm, Cl⁻ ≤0.2 ppm, NH₄⁺ ≤2 ppm, NO₃⁻+NO₂⁻ ≤0.2 ppm, PO₄³⁻ ≤0.5 ppm; các kim loại vết (Ag, Al, As, Ba, Be, Bi, Ca, Cd, Co, Cr, Cu, Fe, Ge, K, Li, Mg, Mn, Mo, Na, Ni, Pb, Sr, Ti, Tl, V, Zn, Zr) đều nằm trong giới hạn ≤0.01–0.5 ppm. - Hạn dùng: Lớn hơn 1/2 hạn dùng của sản phẩm, có COA, MSDS | Chai
12 | Iron (III) chloride - Công thức: FeCl3 - CAS: 7705-08-0 - Quy cách: Chai 500g - Nồng độ tối thiểu: 99%, chất không tan ≤0.2%, As (Arsenic) ≤10ppm, Pb (Lead) ≤10ppm, Zn ≤0.04%. - Hạn dùng: Lớn hơn 1/2 hạn dùng của sản phẩm , có COA, MSDS | Chai
13 | Formic Acid 99-100% - Công thức: HCOOH - CAS: 64-18-6 - Quy cách: Chai 1 lít - Nồng độ tối thiểu: 99%, Cặn bay hơi ≤5ppm, Clorua (Cl⁻) ≤5ppm, hàm lượng Ignition residue (SO₄) ≤4ppm, Sunfat (SO₄²⁻) ≤10ppm, Sắt (Fe) ≤4ppm, Kim loại nặng ≤10ppm. - Hạn dùng: Lớn hơn 1/2 hạn dùng của sản phẩm , có COA, MSDS | Chai
14 | Acetic Acid Glacial - Công thức: CH3COOH - CAS : 64-19-7 - Quy cách: Chai 500 ML - Độ tinh khiết tối thiểu 99.9%. Mẫu đạt yêu cầu với Cl⁻ ≤0.0001%, SO₄²⁻ ≤0.0001%, Fe ≤0.00002%, Pb ≤0.00005%, base chuẩn độ ≤0.0004 meq/g, nước (KF) ≤0.2%, và đều đạt thử nghiệm với chất khử dicromat và pemanganat. - Hạn dùng: Lớn hơn 1/2 hạn dùng của sản phẩm , có COA, MSDS | Chai
15 | tri-Sodium Orthophosphate Dodecahydrate - Công thức: Na3PO4.12H2O - CAS : 10101-89-0 - Quy cách: Chai 500 g - Độ tinh khiết tối thiểu 99%, thành phần không tan ≤0.01%, Cl⁻ ≤0.001%, SO₄²⁻ ≤0.01%, Fe ≤0.001%, Pb ≤0.001%, NaOH ≤2.5%. - Hạn dùng: Lớn hơn 1/2 hạn dùng của sản phẩm , có COA, MSDS | Chai
16 | Sodium Lauryl Sulphate - Công thức: C12H25SO4Na - CAS: 151-21-3 - Quy cách: Chai 1 kg - Độ tinh khiết (Lauryl alcohol, GC) ≥99.5%, định lượng (Hyamine) ≥99.8%, mất khối lượng do sấy ≤0.45%, pH (dd 1%) ≤7%, chất không tan trong nước ≤0.001%, độ kiềm ≤0.02 meq/g, Cl ≤0.01%, Fe ≤0.0001%, Pb ≤0.0002%, PO₄ ≤0.0001%. - Hạn dùng: Lớn hơn 1/2 hạn dùng của sản phẩm, có COA, MSDS | Chai
17 | Ammonium Phosphate Dibasic - Công thức: (NH4)2HPO4 - CAS: 7783-28-0 - Quy cách: Chai 500 g - Độ tinh khiết tối thiểu: 99 %. Độ pH: 7.6-8.2 - Hạn dùng: Lớn hơn 1/2 hạn dùng của sản phẩm, có COA, MSDS | Chai
18 | Ammonium acetate - Công thức: H3CCOONH4 - CAS: 631-61-8 - Quy cách: Chai 1 kg - Độ tinh khiết tối thiểu: 99.8%. Chất không tan ≤50ppm; kim loại nặng Heavy metals (as Pb) ≤2 ppm, Ignition residue (SO₄) ≤1ppm, Clorua (Cl) ≤5ppm; Sunfat (SO₄) ≤10ppm; Sắt (Fe) ≤1ppm; Kim loại nặng (Pb) ≤0.1ppm; Đồng (Cu) ≤0.1ppm. - Hạn dùng: Lớn hơn 1/2 hạn dùng của sản phẩm, có COA, MSDS | Chai
19 | Trichloroacetic Acid - Công thức: C2HCl3O2 - CAS: 76-03-9 - Quy cách: Chai 500 g - Độ tinh khiết tối thiểu: 99.5%. Chất không tan ≤0.001%; kim loại nặng Heavy metals (as Pb) ≤0.001%, Clorua (Cl) ≤ 0.002%, hàm lượng Sulphated Ash ≤0.01%, Sunfat (SO₄) ≤0.02%. - Hạn dùng: Lớn hơn 1/2 hạn dùng của sản phẩm, có COA, MSDS | Chai
20 | p-Dimethylaminobenzaldehyde - Công thức: C9H11NO - CAS: 100-10-7 - Quy cách: Chai 100 g - Độ tinh khiết tối thiểu: 99%, kim loại nặng Heavy metals (as Pb) ≤0.001%, Clorua (Cl) ≤ 0.005%, hàm lượng Sulphated Ash ≤0.05%, Sunfat (SO₄) ≤0.005%. - Hạn dùng: Lớn hơn 1/2 hạn dùng của sản phẩm, có COA, MSDS | Chai
21 | 1-Heptanesulphonic acid sodium salt - Công thức: C7H15NaO3S - CAS: 22767-50-6 - Quy cách: Chai 100 g - Độ tinh khiết tối thiểu: 99%, hàm lượng nước ≤2%, Absorbance (200 nm) (0.25 mol/l) ≤0.1, Absorbance (220 nm) (0.25 mol/l) ≤0.04, Absorbance (260 nm) (0.25 mol/l) ≤0.01. - Hạn dùng: Lớn hơn 1/2 hạn dùng của sản phẩm, có COA, MSDS | Chai
22 | Sodium Metabisulphite - Công thức: C7H15NaO3S - CAS: 22767-50-6 - Quy cách: Chai 500 g - Độ tinh khiết tối thiểu: 99%, độ pH: 3.8 - 5.3 - Hạn dùng: Lớn hơn 1/2 hạn dùng của sản phẩm, có COA, MSDS | Chai
23 | Ammonium Phosphate Dibasic - Công thức: (NH4)2HPO4 - CAS: 7783-28-0 - Quy cách: Chai 500 g - Độ tinh khiết tối thiểu: 98%, chất không tan ≤0.005%, Chloride (CI) ≤0.001%, Heavy Metals (Pb) ≤0.001%, Magnesium (Mg) ≤0.0005%. - Hạn dùng: Lớn hơn 1/2 hạn dùng của sản phẩm, có COA, MSDS | Chai
24 | Ammonium chloride - Công thức: NH4Cl - CAS : 12125-02-9 - Quy cách: Chai 500 g - Độ tinh khiết tối thiểu: 99.5%. Chất không tan ≤ 0,003%; Cặn sau khi nung ≤ 0,004%; Sunfat (SO₄) ≤ 0,002%; Sắt (Fe) ≤ 0,0002%; Phosphat (PO₄) ≤ 0,0002%; Kim loại nặng (Pb) ≤ 0,0005%; Canxi (Ca) ≤ 0,001%; Magie (Mg) ≤ 0,0005%. - Hạn dùng: Lớn hơn 1/2 hạn dùng của sản phẩm, có COA, MSDS | Chai
25 | Potassium Carbonate anhydrous - Công thức: K2CO3 - CAS : 584-08-7 - Quy cách: Chai 500 g - Độ tinh khiết tối thiểu: 99.5%. Loss on drying ≤ 0,7%; Chloride (CI) ≤ 0,03%; Sunfat (SO₄) ≤ 0,02%; Sắt (Fe) ≤ 0,001%; Nitrate (NO3) ≤ 0,01%; Sodium (Na) ≤0,4%. - Hạn dùng: Lớn hơn 1/2 hạn dùng của sản phẩm, có COA, MSDS | Chai
26 | Potassium Pyroantimonate - Công thức: KSb(OH)6 - CAS : 12208-13-8 - Quy cách: Chai 500 g - Độ tinh khiết tối thiểu: 99%, IR Identification Test - Hạn dùng: Lớn hơn 1/2 hạn dùng của sản phẩm, có COA, MSDS | Chai
27 | Eriochrome black T - Công thức: C20H12N3NaO7S - CAS : 1787-61-7 - Quy cách: Chai 100 g - Có kiểm tra định danh - Hạn dùng: còn trên 2 năm, có COA, MSDS | Chai
28 | Sodium acetate - Công thức: CH3COONa - CAS : 127-09-3 - Quy cách: Chai 500 g - Độ tinh khiết 99.5%, Giới hạn tạp chất: Cl ≤0.02%, SO₄ ≤0.03%, Fe ≤0.002%, Pb ≤0.002%, K ≤0.1%. - Hạn dùng: Lớn hơn 1/2 hạn dùng của sản phẩm, có COA, MSDS | Chai
29 | Butane Sulphonic Acid Sodium Salt - Công thức: C4H9NaO3S - CAS : 2386-54-1 - Quy cách: Chai 100 g - Độ tinh khiết 99%, Loss on drying ≤2%, độ hấp thụ bước sóng 254nm ≤0.05, bước sóng 200nm ≤0.15, bước sóng 220nm ≤0.05. - Hạn dùng: Lớn hơn 1/2 hạn dùng của sản phẩm, có COA, MSDS | Chai
30 | Crystal Violet - Công thức: C25N3H3OCl - CAS : 548-62-9 - Quy cách: Chai 25g - Hạn dùng: Lớn hơn 1/2 hạn dùng của sản phẩm, có COA, MSDS | Chai
31 | Starch - Công thức: (C6H10O5)n - CAS : 9005-84-9 - Quy cách: Chai 1 kg - Yêu cầu: hàm lượng nước ≤20.5%, Fe (Iron) ≤10 ppm, Pb (Lead) ≤0.5 ppm - Hạn dùng: trên 2 năm, có COA, MSDS | Chai
32 | Phenolphthalein - Công thức: C20H14O4 - CAS: 77-09-8 - Quy cách: Chai 100 g - Độ tinh khiết tối thiểu: 98%, Loss on drying ≤1% - Hạn dùng: Lớn hơn 1/2 hạn dùng của sản phẩm, có COA, MSDS | Chai
33 | Sodium chloride - Công thức: NaCl - CAS: 7647-14-5 - Quy cách: Chai 500 g - Độ tinh khiết tối thiểu: 99.9%, hàm lượng kim loại nặng ≤2ppm, chất không tan ≤50ppm, Loss on drying (105°C) ≤0.1%, I (Iodide) ≤10 ppm, PO₄ (Phosphate) ≤5 ppm, Fe (Iron ≤1 ppm, K (Potassium) ≤10 ppm. - Hạn dùng: còn trên 2 năm, có COA, MSDS | Chai
34 | Sodium Carbonate Anhydrous - Công thức: Na2CO3 - CAS : 497-19-8 - Quy cách: Chai 500 g - Độ tinh khiết tối thiểu 99.9%, Giới hạn tạp chất: Cl ≤0.01%, SO₄ ≤0.02%, Fe ≤0.002%, Pb ≤0.002%. - Hạn dùng: Lớn hơn 1/2 hạn dùng của sản phẩm, có COA, MSDS | Chai
35 | 1-Hexanesulphonic acid sodium salt - Công thức: C6H13NaO3S - CAS : 2832-45-3 - Quy cách: Chai 100 g - Độ tinh khiết tối thiểu 99%, hàm lượng nước ≤2%, Absorbance (200 nm) (0.25 mol/l) ≤0.1, Absorbance (210 nm) (0.25 mol/l) ≤0.05, Absorbance (230 nm) (0.25 mol/l) ≤0.03, Absorbance (260 nm) (0.25 mol/l) ≤0.01. - Hạn dùng: Lớn hơn 1/2 hạn dùng của sản phẩm, có COA, MSDS | Chai
36 | Oxalic Acid - Công thức: HO₂CCO₂H.2H₂O - CAS : 6153-56-6 - Quy cách: Chai 1 kg - Độ tinh khiết tối thiểu 99.5%, hàm lượng Heavy metals (as Pb) ≤5 ppm, chất không tan trong nước ≤ 50 ppm, Clo ≤ 5 ppm, SO₄ (Sulphate) ≤ 50 ppm, Mg (Magnesium) ≤ 5 ppm. - Hạn dùng: Lớn hơn 1/2 hạn dùng của sản phẩm, có COA, MSDS | Chai
37 | 2,4-Dinitrofluorobenzene - Công thức: C6H3FN2O4 - CAS : 70-34-8 - Quy cách: Chai 25 g - Độ tinh khiết tối thiểu 99%, có kiểm tra NMR - Hạn dùng: Lớn hơn 1/2 hạn dùng của sản phẩm, có COA, MSDS | Chai
38 | Nitric acid - Công thức: HNO3 - CAS : 7697-37-2 - Quy cách: Chai 1 lít - Độ tinh khiết tối thiểu 68%, hàm lượng Ignition residue (SO₄) ≤ 10 ppm, As (Arsenic) ≤ 0.01 ppm, Pb (Lead) ≤ 0.05 ppm. - Hạn dùng: Lớn hơn 1/2 hạn dùng của sản phẩm, có COA, MSDS | Chai
39 | Tin (II) chloride dihydrate - Công thức: SnCl₂.2H₂O - CAS : 10025-69-1 - Quy cách: Chai 250 g - Độ tinh khiết tối thiểu 99%, hàm lượng NH₄ (Ammonium) ≤ 20 ppm, Hg (Mercury) ≤ 0.05 ppm, K (Potassium) ≤ 50 ppm, Pb (Lead) ≤ 50 ppm. - Hạn dùng: Lớn hơn 1/2 hạn dùng của sản phẩm, có COA, MSDS | Chai
40 | Hydrogen peroxide 30% - Công thức: H2O2 - CAS: 7722-84-1 - Quy cách: Chai 1 lít - Nồng độ 30.0 - 32.0%, Kim loại nặng (tính theo Pb) ≤1 ppm; Tổng nitơ ≤4 ppm; Cl⁻ (Clorua) ≤0,5 ppm; PO₄³⁻ (Phốt phát) ≤2 ppm; SO₄²⁻ (Sunfat) ≤2 ppm; As (Asen) ≤0,5 ppm; Cd (Cadimi) ≤0,02 ppm; Cu (Đồng) ≤0,02 ppm; Fe (Sắt) ≤0,1 ppm; Ni (Niken) ≤0,02 ppm; Pb (Chì) ≤0,1 ppm; Zn (Kẽm) ≤0,1 ppm. - Hạn dùng: Lớn hơn 1/2 hạn dùng của sản phẩm, có COA, MSDS | Chai
41 | Methanesulfonic Acid - Công thức: CH4O3S - CAS: 75-75-2 - Quy cách: Chai 500 g - Nồng độ 99% - Hạn dùng: Lớn hơn 1/2 hạn dùng của sản phẩm, có COA, MSDS | Chai
42 | Potassium Iodide - Công thức: KI - CAS: 7681-11-0 - Quy cách: Chai 100 g - Nồng độ ≤99.8%, chất không tan ≤ 0.005%, Heavy Metals (Pb) ≤0.0005%, Iodate (IO3) ≤0.0003%, Iron (Fe) ≤0.0003%, Barium (Ba) ≤0.002%. - Hạn dùng: Lớn hơn 1/2 hạn dùng của sản phẩm, có COA, MSDS | Chai
43 | Zinc Acetate Dihydrate - Công thức: Zn(CH3.COO)2.2H2O - CAS : 5970-45-6 - Quy cách: Chai 500 g - Độ tinh khiết tối thiểu 99.7%, chất không tan ≤0.002%, giới hạn tạp chất: Cl ≤0.0005%, SO₄ ≤0.005%, Fe ≤0.0005%, Pb ≤0.002%, Na ≤0.05%, Mg ≤0.005%, Ca ≤0.005%, K ≤0.01%. - Hạn dùng: Lớn hơn 1/2 hạn dùng của sản phẩm, có COA, MSDS | Chai
44 | Lead (II) Acetate Trihydrate - Công thức: C4H6O4Pb·3H2O - CAS : 6080-56-4 - Quy cách: Chai 500 g - Độ tinh khiết tối thiểu 99% - Hạn dùng: Lớn hơn 1/2 hạn dùng của sản phẩm, có COA, MSDS | Chai
45 | Cupric Sulphate Anhydrous - Công thức: CuSO4 - CAS : 7758-98-7 - Quy cách: Chai 500 G - Độ tinh khiết 99%. Hao hụt khi sấy ≤ 1,0% ở 250°C; Clorua (Cl) ≤ 0,015%; Sắt (Fe) ≤ 0,003%; Chì (Pb) ≤ 0,008%; Canxi (Ca) ≤ 0,005%; Niken (Ni) ≤ 0,005%; Kali (K) ≤ 0,01%; Natri (Na) ≤ 0,02%. - Hạn dùng: Lớn hơn 1/2 hạn dùng của sản phẩm, có COA, MSDS | Chai
46 | Ferric Sulphate Hydrate - Công thức: Fe2(SO4)3.xH2O - CAS : 15244-10-7 - Quy cách: Chai 500G - Độ tinh khiết tính theo Fe: 19-21% - Hạn dùng: Lớn hơn 1/2 hạn dùng của sản phẩm, có COA, MSDS | Chai
47 | Sodium Potassium Tartrate Tetrahydrate - Công thức: KNaC4H4O6·4H2O - CAS: 6381-59-5 - Quy cách: Chai 500 G - Độ tinh khiết 98%. Giới hạn tạp chất: Cl ≤0.01%, SO₄ ≤0.005%, Pb ≤0.001%, Ammonium (NH4) ≤0.004%, Ammonia (NH3) ≤0.002%. - Hạn dùng: Lớn hơn 1/2 hạn dùng của sản phẩm, có COA, MSDS | Chai
48 | Butylated hydroxytoluene (BHT) - Công thức: C15H24O - CAS: 128-37-0 - Quy cách: Chai 25 g - Độ tinh khiết: 99%. Độ tan trong Methanol: gần như trong suốt - Hạn dùng: Lớn hơn 1/2 hạn dùng của sản phẩm, có COA, MSDS | Chai
49 | Calcium hydroxide - Công thức: Ca(OH)2 - CAS : 1305-62-0 - Quy cách: Chai 500 G - Độ tinh khiết: 95%. Carbonat (CO₃) ≤ 5%; Chất không tan trong axit ≤ 0,5%; Clorua (Cl) ≤ 0,033%; Sunfat (SO₄) ≤ 0,04%; Kim loại nặng (Pb) ≤ 0,002%. - Hạn dùng: Lớn hơn 1/2 hạn dùng của sản phẩm, có COA, MSDS | Chai
50 | Ammonium Formate - Công thức: HCOONH4 - CAS: 540-69-2 - Quy cách: Chai 500 G - Độ tinh khiết tối thiểu: 98%, pH (dung dịch nước 5%) 6,0–7,0; Clorua (Cl) ≤ 0,001%; Sunfat (SO₄) ≤ 0,005%; Sắt (Fe) ≤ 0,0005%; Kim loại nặng (Pb) ≤ 0,0001%; Đồng (Cu) ≤ 0,0001%; Kali (K) ≤ 0,001%; Natri (Na) ≤ 0,001%. - Hạn dùng: Lớn hơn 1/2 hạn dùng của sản phẩm, có COA, MSDS | Chai
51 | Boric acid - Công thức: H3BO3 - CAS: 10043-35-3 - Quy cách: Chai 1 kg - Độ tinh khiết tối thiểu: 99%, hàm lượng kim loại nặng Heavy metals (as Pb) ≤ 20 ppm, Non-volatile with methanol/HCl < 0.1 %, Cl (Chloride) ≤ 20 ppm, SO₄ (Sulphate) ≤ 0.025 %. - Hạn dùng: Lớn hơn 1/2 hạn dùng của sản phẩm, có COA, MSDS | Chai
52 | meta-Phosphoric acid - Công thức: (HPO₃)n - CAS: 37267-86-0 - Quy cách: Chai 250 g - Hàm lượng Cl (Chloride) ≤ 20 ppm, SO₄ (Sulphate) ≤ 0.02 %, Fe (Iron) ≤ 3 ppm, Pb (Lead) < 1 ppm. - Hạn dùng: trên 2 năm, có COA, MSDS | Chai
53 | EDTA Disodium Salt Dihydrate - Công thức: C10H14N2O8Na2.2H2O - CAS: 6381-92-6 - Quy cách: Chai 500 g - Nồng độ tối thiểu: 99%, hàm lượng chất không tan ≤0.005%, Loss on drying ≤ 8.7 - 11.4%, Heavy Metals (Pb) ≤0.005%, Nitrilotriacetic acid ≤0.1%. - Hạn dùng: Lớn hơn 1/2 hạn dùng của sản phẩm, có COA, MSDS | Chai
54 | N-Acetyl-L-tyrosine Ethyl Ester Monohydrate - Công thức: C13H17NO4·H2O - CAS: 36546-50-6 - Quy cách: Chai 5 g - Nồng độ tối thiểu: 98%, hàm lượng nước từ 6.0 đến 7.0%. - Hạn dùng: Lớn hơn 1/2 hạn dùng của sản phẩm, có COA, MSDS | Chai
55 | Glycerol - Công thức: HOCH₂CH(OH)CH₂OH - CAS: 56-81-5 - Quy cách: Chai 1 lít - Nồng độ tối thiểu: 99.5%, hàm lượng Acetaldehyde ≤ 10 ppm, Ignition residue (SO₄) ≤ 1 ppm, Ketones (as CH₃COCH₃) ≤ 50 ppm, Water ≤ 0.1 %. - Hạn dùng: từ 1 năm trở lên, có COA, MSDS | Chai
56 | 4-Dimethylaminobenzaldehyde - Công thức: C9H11NO - CAS: 100-10-7 - Quy cách: Chai 100 g - Nồng độ tối thiểu: 98%, điểm nóng chảy 72.0 đến 76.0°C. - Hạn dùng: từ 2 năm trở lên, có COA, MSDS | Chai
57 | Bismuth (III) Nitrate Pentahydrate - Công thức: Bi(NO3)3.5H2O - CAS : 10035-06-0 - Quy cách: Chai 500 g - Độ tinh khiết tối thiểu (chuẩn độ EDTA) 99%, Clorua (Cl) ≤ 0,001%, Sunfat (SO₄) ≤ 0,005%, Sắt (Fe) ≤ 0,001%, Bạc (Ag) ≤ 0,001%. - Hạn dùng: Lớn hơn 1/2 hạn dùng của sản phẩm, có COA, MSDS | Chai
58 | Trifluoroacetic Acid - Công thức: C2HF3O2 - CAS : 76-05-1 - Quy cách: Chai 100 mL - Độ tinh khiết tối thiểu: 99%, hàm lượng nước Water (KF) ≤ 0.05%. - Hạn dùng: Lớn hơn 1/2 hạn dùng của sản phẩm, có COA, MSDS | Chai
59 | Benzoic Acid - Công thức: C7H6O2 - CAS : 65-85-0 - Quy cách: Chai 500 g - Độ tinh khiết tối thiểu: 99.5%, hàm lượng Sulphated Ash ≤0.004%, Total chlorine ≤0.1%, Heavy Metals (Pb) ≤0.0005%. - Hạn dùng: Lớn hơn 1/2 hạn dùng của sản phẩm, có COA, MSDS | Chai
60 | Cobalt(II) Nitrate Hexahydrate - Công thức: CoN2O6·6H2O - CAS : 10026-22-9 - Quy cách: Chai 500 g - Độ tinh khiết tối thiểu: 95%, hàm lượng nước từ 34.0 đến 40.0%. - Hạn dùng: Lớn hơn 1/2 hạn dùng của sản phẩm, có COA, MSDS | Chai
61 | Ammonium Thiocyanate - Công thức: NH4CNS - CAS : 1762-95-4 - Quy cách: Chai 500 g - Độ tinh khiết tối thiểu: 97%, hàm lượng chất không tan ≤0.005%, Iron (Fe) ≤0.0003%, Iodine consuming substances ≤ 0.004 meq /g. - Hạn dùng: Lớn hơn 1/2 hạn dùng của sản phẩm, có COA, MSDS | Chai
62 | Tetradecane - Công thức: C14H30 - CAS : 629-59-4 - Quy cách: Chai 500 mL - Độ tinh khiết tối thiểu: 99%, không tan trong nước, chỉ tan trong môi trường Ether, Acetone, Alcohol - Hạn dùng: Lớn hơn 1/2 hạn dùng của sản phẩm, có COA, MSDS | Chai
63 | Ammonium dihydrogen phosphate - Công thức: H6NO4P - CAS : 7722-76-1 - Quy cách: Chai 1 kg - Độ tinh khiết tối thiểu: 97.5%, hàm lượng kim loại nặng Heavy metals (as Pb) ≤ 20 ppm, Fe (Iron) ≤ 50 ppm. - Hạn dùng: từ 2 năm trở lên, có COA, MSDS | Chai
64 | Ammonium Oxalate Monohydrate - Công thức: C2H8N2O4.H2O - CAS : 6009-70-7 - Quy cách: Chai 500 g - Độ tinh khiết tối thiểu: 99%, hàm lượng kim loại nặng Heavy metals (as Pb) ≤ 0.0005%, Fe (Iron) ≤ 0.0002%. - Hạn dùng: từ 2 năm trở lên, có COA, MSDS | Chai
65 | EDTA Disodium Salt Dihydrate - Công thức: C10H14N2O8Na2.2H2O - CAS : 6381-92-6 - Quy cách: Chai 500 g - Độ tinh khiết tối thiểu: 99%, hàm lượng kim loại nặng Heavy metals (as Pb) ≤ 0.005%, Fe (Iron) ≤ 0.01%, Nitrilotriacetic acid (C6H6O6N) ≤ 0.1%. - Hạn dùng: từ 2 năm trở lên, có COA, MSDS | Chai
66 | Methyl Isobutyl Ketone - Công thức: C6H12O - CAS : 108-10-1 - Quy cách: Chai 500 mL - Độ tinh khiết tối thiểu: 98.5%, hàm lượng Non Volatile Matter ≤ 0.005%, Acidity (CH3COOH) ≤ 0.01%, Water (KF) ≤ 0.1%. - Hạn dùng: từ 2 năm trở lên, có COA, MSDS | Chai
67 | Tetradecyltrimethylammonium Bromide - Công thức: C17H38BrN - CAS : 1119-97-7 - Quy cách: Chai 100 g - Độ tinh khiết tối thiểu: 98%, tan trong dung môi Methanol. - Hạn dùng: từ 2 năm trở lên, có COA, MSDS | Chai
68 | 4-Dimethylaminobenzaldehyde - Công thức: C9H11NO - CAS : 100-10-7 - Quy cách: Chai 100 g - Độ tinh khiết tối thiểu: 98% - Hạn dùng: từ 2 năm trở lên, có COA, MSDS | Chai
69 | 2,6-Dichloroquinone-4-Chlorimide - Công thức: C6H2Cl3NO - CAS : 101-38-2 - Quy cách: Chai 5 g - Độ tinh khiết tối thiểu: 99% - Hạn dùng: từ 2 năm trở lên, có COA, MSDS | Chai
70 | Sodium metaperiodate - Công thức: INaO₄ - CAS : 7790-28-5 - Quy cách: Chai 100 g - Độ tinh khiết tối thiểu: 99%, hàm lượng SO₄ (Sulphate) ≤ 50 ppm, Mn (Manganese) ≤ 1 ppm. - Hạn dùng: từ 1 năm trở lên, có COA, MSDS | Chai
71 | 4-Aminobenzoic Acid - Công thức: C7H7NO2 - CAS : 150-13-0 - Quy cách: Chai 25 g - Độ tinh khiết tối thiểu: 99%, tan trong dung môi Ether, Alcohol. - Hạn dùng: từ 2 năm trở lên, có COA, MSDS | Chai
72 | 1-Naphthol - Công thức: C10H8O - CAS : 90-15-3 - Quy cách: Chai 500 g - Độ tinh khiết tối thiểu: 99% - Hạn dùng: từ 2 năm trở lên, có COA, MSDS | Chai
73 | Silver(I) Nitrate - Công thức: C10H8O - CAS : 7761-88-8 - Quy cách: Chai 25 g - Độ tinh khiết tối thiểu: 95% - Hạn dùng: từ 2 năm trở lên, có COA, MSDS | Chai
74 | Dithizone - Công thức: C13H12N4S - CAS: 60-10-6 - Quy cách: Chai 25 g - Độ tinh khiết: ≥90%, tan trong Ethanol. - Hạn dùng: từ 2 năm trở lên, có COA, MSDS | Chai
75 | Methyl Red - Công thức: C15H15N3O2 - CAS: 493-52-7 - Quy cách: Chai 25 g - Mẫu dạng bột Crystalline - Hạn dùng: từ 2 năm trở lên, có COA, MSDS | Chai
76 | Bromothymol Blue - Công thức: C27H28Br2O5S - CAS: 10025-84-0 - Quy cách: Chai 25 g - Độ hấp thụ tại bước sóng 618nm khoảng 470 đến 520. - Hạn dùng: từ 2 năm trở lên, có COA, MSDS | Chai
77 | Lanthanum Chloride Heptahydrate - Công thức: LaCl3.7H2O - CAS: 10025-84-0 - Quy cách: Chai 500 g - Độ tinh khiết: ≥98%, hàm lượng không tan ≤ 0.01%, SO₄ (Sulphate) ≤ 0.002%, Fe (Iron) ≤ 0.0002%, Heavy Metals (Pb) ≤ 0.0005%. - Hạn dùng: từ 2 năm trở lên, có COA, MSDS | Chai
78 | Magnesium Nitrate Hexahydrate - Công thức: Mg(NO3)2.6H2O - CAS: 13446-18-9 - Quy cách: Chai 500 g - Độ tinh khiết: ≥98%, hàm lượng không tan ≤ 0.005%, SO₄ (Sulphate) ≤ 0.005%, Fe (Iron) ≤ 0.0005%. - Hạn dùng: từ 2 năm trở lên, có COA, MSDS | Chai
79 | Potassium dihydrogen phosphate - Công thức: K2HPO4 - CAS: 7778-77-0 - Quy cách: Chai 1 kg - Độ tinh khiết: ≥99%, hàm lượng Cl (Chloride) ≤ 50 ppm, SO₄ (Sulphate) ≤ 0.02 %, Fe (Iron) ≤ 10 ppm. - Hạn dùng: từ 1 năm trở lên, có COA, MSDS | Chai
80 | 2,4-Dinitrophenylhydrazine - Công thức: C6H6N4O4 - CAS: 119-26-6 - Quy cách: Chai 100 g - Độ tinh khiết: ≥99%, hàm lượng không tan trong H2SO4 ≤ 0.01%. - Hạn dùng: từ 2 năm trở lên, có COA, MSDS | Chai
81 | Vanillin - Công thức: C8H8O3 - CAS: 121-33-5 - Quy cách: Chai 100 g - Độ tinh khiết: ≥99%, hàm lượng Sulphated Ash ≤ 0.01%. - Hạn dùng: từ 2 năm trở lên, có COA, MSDS | Chai
82 | 2-Naphthol - Công thức: C10H8O - CAS: 135-19-3 - Quy cách: Chai 250 g - Độ tinh khiết: ≥99% - Hạn dùng: từ 2 năm trở lên, có COA, MSDS | Chai
83 | Ammonium Hydrogen Carbonate - Công thức: NH5CO3 - CAS: 1066-33-7 - Quy cách: Chai 500 g - Độ tinh khiết: ≥99%, hàm lượng kim loại nặng Heavy Metals (Pb) ≤ 0.0002%, Chloride ≤ 0.0002%, Copper (Cu) ≤ 0.0002%. - Hạn dùng: từ 2 năm trở lên, có COA, MSDS | Chai
84 | Polysorbate 80 (Tween 80) - CAS: 9005-65-6 - Quy cách: Chai 500 g - Thành phần Acid value ≤ 2.0, Hydroxyl value từ 65 đến 80, xà phòng hoá từ 45 đến 55. - Hạn dùng: từ 2 năm trở lên, có COA, MSDS | Chai
85 | 2-Propanol - Công thức: C3H8O - CAS 67-63-0 - Quy cách: Chai 2.5 lít - Độ tinh khiết tối thiểu: 99.7 %. Độ axit ≤0,0001 meq/g; Độ kiềm ≤0,0001 meq/g, Evaporation residue < 1 ppm. - Đạt tiêu chuẩn ACS/Ph.Eur - Hạn dùng: từ 2 năm trở lên, có COA, MSDS | Chai
86 | Ethyl Acetate - Công thức: C4H8O2 - CAS: 141-78-6 - Quy cách: Chai 2.5 lít - Độ tinh khiết tối thiểu: 99.95%, thành phần Non Volatile Matter ≤0.0004%, Acidity (CH3COOH) ≤0.001%, Water (KF) ≤0.01%, độ truyền quang Transmission tại 255nm ≥27%, 265nm ≥97%, 285nm ≥99%. - Hạn dùng: từ 2 năm trở lên, có COA, MSDS | Chai
87 | Ethyl Ether pure - Công thức: C4H8O2 - CAS: 141-78-6 - Quy cách: Chai 2.5 lít - Độ tinh khiết tối thiểu: 99.5%, thành phần Non Volatile Matter ≤0.0001%, Acidity (CH3COOH) ≤0.0007%, Water (KF) ≤0.06%, Stabilizer (Butylated hydroxy toluene (BHT) từ 5 đến10ppm. - Hạn dùng: từ 2 năm trở lên, có COA, MSDS | Chai
88 | Ethanol - Công thức: H₃CCH₂OH - CAS: 64-17-5 - Quy cách: Chai 2.5 lít - Độ tinh khiết tối thiểu: 99.9%, thành phần Benzene ≤ 2 ppm, Evaporation residue ≤ 2 ppm, Total heavy alcohols ≤ 100 ppm, Water ≤ 0.1%, Sr (Strontium) ≤ 0.1 ppm, Absorbance (240 nm) ≤ 0.2, Absorbance (250-260 nm) ≤ 0.1. - Hạn dùng: từ 2 năm trở lên, có COA, MSDS | Chai
89 | Acetone - Công thức: CH3COCH3 - CAS: 67-64-1 - Quy cách: Chai 2.5 lít - Độ tinh khiết tối thiểu: 99.8%, thành phần Aldehydes (as HCHO) ≤ 10 ppm, Pb (Lead) ≤ 0.01 ppm, Evaporation residue ≤ 5 ppm, Water ≤ 0.2%. - Hạn dùng: từ 1 năm trở lên, có COA, MSDS | Chai
90 | Cyclohexanone - Công thức: C6H10(=O) - CAS: 108-94-1 - Quy cách: Chai 1 lít - Độ tinh khiết tối thiểu: 99.8%, độ nhớt Viscosity (25°C) từ 1.92 đến 2.20 mPa.s, Cyclohexanol ≤ 0.5%, Water < 0.1%. - Hạn dùng: từ 2 năm trở lên, có COA, MSDS | Chai
91 | n-Hexane - Công thức: C6H10(=O) - CAS: 108-94-1 - Quy cách: Chai 500 mL - Độ tinh khiết tối thiểu: 99%, hàm lượng Non Volatile Matter ≤0.0002%, Acidity (CH3COOH) ≤0.0004%, Water (KF) ≤0.008%, độ truyền quang tại bước sóng 220nm ≥87. - Hạn dùng: từ 2 năm trở lên, có COA, MSDS | Chai
92 | Triethylamine - Công thức: C6H15N - CAS: 121-44-8 - Quy cách: Chai 500 mL - Độ tinh khiết tối thiểu: 99.5%, hàm lượng nước Water ≤0.1%. - Hạn dùng: từ 2 năm trở lên, có COA, MSDS | Chai
93 | Xylene - Công thức: C8H10 - CAS: 1330-20-7 - Quy cách: Chai 500 mL - Độ tinh khiết tối thiểu: 99.5%, hàm lượng Non Volatile Matter ≤0.0005%, Acidity (HCl) ≤0.0003%, hàm lượng nước Water ≤0.03%. - Hạn dùng: từ 2 năm trở lên, có COA, MSDS | Chai
94 | Toluene - Công thức: C8H10 - CAS: 108-88-3 - Quy cách: Chai 500 mL - Độ tinh khiết tối thiểu: 99.9%, hàm lượng Non Volatile Matter ≤0.0005%, hàm lượng nước Water ≤0.03%, độ truyền quang tại bước sóng 300nm ≤0.08 - Hạn dùng: từ 2 năm trở lên, có COA, MSDS | Chai
95 | Dichloromethane - Công thức: CH2Cl2 - CAS: 75-09-2 - Quy cách: Chai 500 mL - Độ tinh khiết tối thiểu: 99.95%, hàm lượng Non Volatile Matter ≤0.0005%, Acidity (HCl) ≤0.0002%, Water ≤0.007%, độ truyền quang tại bước sóng 240nm ﻿≥50 . - Hạn dùng: từ 2 năm trở lên, có COA, MSDS | Chai
96 | Chloroform - Công thức: CHCl3 - CAS: 67-66-3 - Quy cách: Chai 2.5 lít - Độ tinh khiết tối thiểu: 99.9%, hàm lượng Non Volatile Matter ≤0.0005%, Water ≤0.01%. - Hạn dùng: từ 2 năm trở lên, có COA, MSDS | Chai
97 | Butyl Acetate - Công thức: C6H12O2 - CAS: 123-86-4 - Quy cách: Chai 500 mL - Độ tinh khiết tối thiểu: 99.5%, hàm lượng Non Volatile Matter ≤0.0005%, Acidity (CH3COOH) ≤0.001%, Water ≤0.1%. - Hạn dùng: từ 2 năm trở lên, có COA, MSDS | Chai
98 | n-Butanol - Công thức: C4H10O - CAS: 71-36-3 - Quy cách: Chai 2.5 lít - Độ tinh khiết tối thiểu: 99.5%, hàm lượng Non Volatile Matter ≤0.005%, Acidity (CH3COOH) ≤0.005%, Water ≤0.1%. - Hạn dùng: từ 2 năm trở lên, có COA, MSDS | Chai
99 | Ethanol 96% - Công thức: H3CCH2OH - CAS: 64-17-5 - Quy cách: Chai 2.5 lít - Độ tinh khiết tối thiểu: 96%, hàm lượng Benzene ≤ 5 ppm, Formaldehyde ≤ 1 ppm, Ketones ≤ 10 ppm, Ni (Nickel) ≤ 0.02 ppm, Sr (Strontium) ≤ 0.02 ppm. - Hạn dùng: từ 2 năm trở lên, có COA, MSDS | Chai
100 | Isooctane - Công thức: C8H18 - CAS: 540-84-1 - Quy cách: Chai 500 mL - Độ tinh khiết tối thiểu: 99.5%, hàm lượng Non Volatile Matter ≤0.0002%, Acidity (CH3COOH) ≤ 0.0003%, Water ≤0.008%. - Hạn dùng: từ 2 năm trở lên, có COA, MSDS | Chai
101 | Petroleum spirit 40-60°C - Công thức: - CAS: 64742-49-0 - Quy cách: Chai 2.5 lít - Nhiệt độ sôi Boiling range (40-60°C) ≥ 75%, Evaporation residue < 1 ppm, Total S (as SO₄) ≤ 50 ppm, Water ≤0.003%. - Hạn dùng: từ 2 năm trở lên, có COA, MSDS | Chai
102 | Potassium Hexacyanoferrate (III) - Công thức: C6FeK3N6 - CAS: 13746-66-2 - Quy cách: Chai 25 g - Độ tinh khiết: ≥ 98% - Hạn dùng: từ 2 năm trở lên, có COA, MSDS | Chai

## GÓI-CHẤT CHUẨN
GÓI CHẤT CHUẨN ĐỐI CHIẾU DÙNG CHO PHÂN TÍCH KIỂM NGHIỆM
STT | Mã hàng | Tên hàng | Đặc điểm | Xuất xứ | Hạn dùng | Quy cách đóng gói | Đơn vị tính | Đơn giá | VAT
1 |  | 4-Aminophenol |  | VN |  | 50 mg | Lọ
2 |  | 4-Chloroacetanilid |  | VN |  | 50 mg | Lọ
3 |  | Acetyl cystein |  | VN |  | 120 mg | Lọ
4 |  | Acyclovir |  | VN |  | 120 mg | Lọ
5 |  | Acid ascorbic |  | VN |  | 120 mg | Lọ
6 |  | 4-Hydroxybenzoic acid |  | VN |  | 120 mg | Lọ
7 |  | Chlorogenic acid |  | VN |  | 15 mg | Lọ
8 |  | Acid ferulic |  | VN |  | 20 mg | Lọ
9 |  | Acid Folic |  | VN |  | 120 mg | Lọ
10 |  | Acid Mefenamic |  | VN |  | 120mg | Lọ
11 |  | Acid Nalidixic |  | VN |  | 120 mg | Lọ
12 |  | Oleanolic acid |  | VN |  | 20 mg | Lọ
13 |  | Paeoniflorin |  | VN |  | 10 mg | Lọ
14 |  | Acid salicylic |  | VN |  | 120mg | Lọ
15 |  | Alanine |  | VN |  | 500 mg | Lọ
16 |  | Albendazole |  | VN |  | 120 mg | Lọ
17 |  | Alimemazine tartrat |  | VN |  | 120 mg | Lọ
18 |  | Allopurinol |  | VN |  | 120 mg | Lọ
19 |  | DL-alpha tocopheryl acetat (Vit E) |  | VN |  | 200 mg | Lọ
20 |  | Alverin citrat |  | VN |  | 120 mg | Lọ
21 |  | Ambroxol HCl |  | VN |  | 120 mg | Lọ
22 |  | Amlodipin besilate |  | VN |  | 120 mg | Lọ
23 |  | Amoxicyllin |  | VN |  | 120 mg | Lọ
24 |  | Arginine |  | VN |  | 200 mg | Lọ
25 |  | Aspirin |  | VN |  | 120 mg | Lọ
26 |  | Astragalosid IV |  | VN |  | 10 mg | Lọ
27 |  | Atorvastatin Ca |  | VN |  | 120 mg | Lọ
28 |  | Azithromycin |  | VN |  | 120 mg | Lọ
29 |  | Benzylparaben |  | VN |  | 120 mg | Lọ
30 |  | Betamethasone |  | VN |  | 120 mg | Lọ
31 |  | Curcumin III (Bisdesmethoxycurcumin) |  | VN |  | 5 mg | Lọ
32 |  | Bromhexin Hydrochlorid |  | VN |  | 120 mg | Lọ
33 |  | Butylparaben |  | VN |  | 120 mg | Lọ
34 |  | Cafein |  | VN |  | 120 mg | Lọ
35 |  | Calci pantothenat |  | VN |  | 120 mg | Lọ
36 |  | Cao khô lá bạch quả (Extractum Folii Ginkgo siccus) |  | VN |  | 500 mg | Lọ
37 |  | Captopril disulfid |  | VN |  | 20 mg | Lọ
38 |  | Captopril |  | VN |  | 120 mg | Lọ
39 |  | Cefaclor |  | VN |  | 200 mg | Lọ
40 |  | Cefadroxil |  | VN |  | 120 mg | Lọ
41 |  | Cefixim |  | VN |  | 120 mg | Lọ
42 |  | Cefotaxime sodium |  | VN |  | 100 mg | Lọ
43 |  | Cefpodoxim proxetil |  | VN |  | 120 mg | Lọ
44 |  | Cephradine |  | VN |  | 120 mg | Lọ
45 |  | Ceftriaxon natri |  | VN |  | 120 mg | Lọ
46 |  | Cefuroxim axetyl |  | VN |  | 120 mg | Lọ
47 |  | Celecoxib |  | VN |  | 120 mg | Lọ
48 |  | Cephalexin |  | VN |  | 120 mg | Lọ
49 |  | Cetirizin 2HCl |  | VN |  | 120 mg | Lọ
50 |  | Cloramphenicol |  | VN |  | 120 mg | Lọ
51 |  | Cholecalciferol (Dạng dầu) |  | VN |  | 250 mg | Lọ
52 |  | Cimetidine |  | VN |  | 120 mg | Lọ
53 |  | Cinnarizin |  | VN |  | 120 mg | Lọ
54 |  | Ciprofloxacin hydroclorid |  | VN |  | 200 mg | Lọ
55 |  | Clavulanat kali (-15) |  | VN |  | 120 mg | Lọ
56 |  | Clindamycin hydrochloride |  | VN |  | 200 mg | Lọ
57 |  | Clindamycin phosphate |  | VN |  | 200 mg | Lọ
58 |  | Clorpheniramin maleat |  | VN |  | 120 mg | Lọ
59 |  | Clopidogrel bisulfat |  | VN |  | 120 mg | Lọ
60 |  | Curcumin |  | VN |  | 100 mg | Lọ
61 |  | Cyanocobalamin |  | VN |  | 60 mg | Lọ
62 |  | Cyanoguanidin |  | VN |  | 120 mg | Lọ
63 |  | Desloratadin |  | VN |  | 120 mg | Lọ
64 |  | Curcumin II (Desmethoxycurcumin) |  | VN |  | 10 mg | Lọ
65 |  | Dexamethason acetat |  | VN |  | 100 mg | Lọ
66 |  | Dexamethasone |  | VN |  | 120 mg | Lọ
67 |  | Dichlorfenac Natri |  | VN |  | 120 mg | Lọ
68 |  | Tạp A Diclofenac |  | VN |  | 10 mg | Lọ
69 |  | Bách bộ (Radix Stemonae tuberosae) |  | VN |  | 02 g | Lọ
70 |  | Bách bộ (rễ)/Radix Stemonae tuberosae |  | VN |  | 10 g | Gói
71 |  | Bạch chỉ (rễ) Radix Angelicae dahurice - Lọ |  | VN |  | 02 g | Lọ
72 |  | Phục linh (bạch linh) (thể quá nấm) / Poria |  | VN |  | 10 g | Gói
73 |  | Bạch thược / Radix Paeoniae lactiflorae |  | VN |  | 02 g | Lọ
74 |  | Câu kỷ tử (quả)/ Fructus Lycii |  | VN |  | 10 g | Gói
75 |  | Đảng sâm (rễ) / Radix Codonopsis |  | VN |  | 02 g | Lọ
76 |  | Đảng sâm (rễ) / Radix Codonopsis |  | VN |  | 10 g | Gói
77 |  | Đương quy (rễ)/ Radix Angelicae sinensis - Lọ |  | VN |  | 02 g | Lọ
78 |  | Đương quy di thực (Radix Angelicae acutilobae) |  | VN |  | 02 g | Lọ
79 |  | Hoài sơn (củ)/ Tuber Dioscoreae persimilis |  | VN |  | 10 g | Gói
80 |  | Hòe (Nụ hoa)/ Flos Styphnolobii japonici imaturi |  | VN |  | 02 g | Lọ
81 |  | Kim ngân (hoa)/ Flos Lonicerae |  | VN |  | 02 g | Lọ
82 |  | Ngưu tất (rễ)/ Radix Achyranthis bidentatae |  | VN |  | 10 g | Gói
83 |  | Ngưu tất (rễ)/ Radix Achyranthis bidentatae- Lọ |  | VN |  | 02 g | Lọ
84 |  | Sơn Thù (quả) (Fructus Corni Officinalis) - Lọ |  | VN |  | 02 g | Lọ
85 |  | Trần bì (Vỏ quả)/ Pericarpium Citri reticulatae perenne |  | VN |  | 02 g | Lọ
86 |  | Xuyên khung (thân rễ)/ Rhizoma Ligustici wallichii |  | VN |  | 10 g | Gói
87 |  | Xuyên khung (thân rễ) (Rhizoma Ligustici Wallichii) - Lọ |  | VN |  | 02 g | Lọ
88 |  | Xuyên tâm liên (toàn cây)/ Herba Andrographii |  | VN |  | 10 g | Gói
89 |  | Xuyên tâm liên / Herba Andrographii |  | VN |  | 02 g | Lọ
90 |  | DL-alpha tocopheryl acetat (Vit E) |  | VN |  | 200 mg | Lọ
91 |  | Domperidone maleat |  | VN |  | 120 mg | Lọ
92 |  | Doxycyclin hyclat |  | VN |  | 120 mg | Lọ
93 |  | Enalapril Maleat |  | VN |  | 120 mg | Lọ
94 |  | Erythromycin |  | VN |  | 150 mg | Lọ
95 |  | Esomeprazol Mg |  | VN |  | 120 mg | Lọ
96 |  | Ethylparaben |  | VN |  | 120 mg | Lọ
97 |  | Eucalyptol |  | VN |  | 250 mg | Lọ
98 |  | Fexofenadin HCl |  | VN |  | 120 mg | Lọ
99 |  | Furosemid - Lọ |  | VN |  | 120 mg | Lọ
100 |  | Gabapentin impurity A |  | VN |  | 10 mg | Lọ
101 |  | Gabapentin |  | VN |  | 120 mg | Lọ
102 |  | Gentamycin sulfate (-15) |  | VN |  | 120 mg | Lọ
103 |  | Ginsenosid Rb1 |  | VN |  | 10 mg | Lọ
104 |  | Ginsenosid Re |  | VN |  | 10 mg | Lọ
105 |  | Ginsenosid Rg1 |  | VN |  | 10 mg | Lọ
106 |  | Gliclazide - Lọ |  | VN |  | 120 mg | Lọ
107 |  | Glimepiride |  | VN |  | 120 mg | Lọ
108 |  | Glucosamin HCL - Lọ |  | VN |  | 120 mg | Lọ
109 |  | Guanin |  | VN |  | 50 mg | Lọ
110 |  | Hesperidin |  | VN |  | 60 mg | Lọ
111 |  | Hydrocortison acetat |  | VN |  | 60 mg | Lọ
112 |  | Hydrocortisone |  | VN |  | 60 mg | Lọ
113 |  | Hypophyllanthin |  | VN |  | 10 mg | Lọ
114 |  | Ibuprofen |  | VN |  | 120 mg | Lọ
115 |  | Isobutylparaben |  | VN |  | 120 mg | Lọ
116 |  | Isorhamnetin |  | VN |  | 10 mg | Lọ
117 |  | Kaempferol |  | VN |  | 5 mg | Lọ
118 |  | Kali sorbat |  | VN |  | 120 mg | Lọ
119 |  | Ketoconazol |  | VN |  | 120 mg | Lọ
120 |  | Ketoprofen |  | VN |  | 200 mg | Lọ
121 |  | Levocetirizine HCl |  | VN |  | 60 mg | Lọ
122 |  | Lidocaine hydrochloride |  | VN |  | 150 mg | Lọ
123 |  | Loganin |  | VN |  | 10 mg | Lọ
124 |  | Loperamid HCL |  | VN |  | 120 mg | Lọ
125 |  | Loratadin |  | VN |  | 120 mg | Lọ
126 |  | L-Lysin HCl |  | VN |  | 200 mg | Lọ
127 |  | Mannitol |  | VN |  | 200 mg | Lọ
128 |  | Mebendazole - Lọ |  | VN |  | 120 mg | Lọ
129 |  | Meloxicam |  | VN |  | 120 mg | Lọ
130 |  | L - Menthol |  | VN |  | 200 mg | Lọ
131 |  | Metformin hydroclorid |  | VN |  | 120 mg | Lọ
132 |  | L-Methionin |  | VN |  | 120 mg | Lọ
133 |  | Methylparaben |  | VN |  | 120 mg | Lọ
134 |  | Methylprednisolon |  | VN |  | 120 mg | Lọ
135 |  | Montelukast natri |  | VN |  | 120 mg | Lọ
136 |  | Acid Nalidixic |  | VN |  | 120 mg | Lọ
137 |  | Natri benzoat |  | VN |  | 120 mg | Lọ
138 |  | Nicotiamid |  | VN |  | 120 mg | Lọ
139 |  | Nifedipin - Lọ |  | VN |  | 120 mg | Lọ
140 |  | Notoginsenosid R1 |  | VN |  | 10 mg | Lọ
141 |  | Omeprazol |  | VN |  | 120 mg | Lọ
142 |  | Pantoprazol natri |  | VN |  | 120 mg | Lọ
143 |  | Paracetamol |  | VN |  | 120 mg | Lọ
144 |  | Phenylalanin |  | VN |  | 200 mg | Lọ
145 |  | Phyllanthin |  | VN |  | 5 mg | Lọ
146 |  | Piracetam |  | VN |  | 120 mg | Lọ
147 |  | Piroxicam - Lọ |  | VN |  | 120 mg | Lọ
148 |  | Prednisone |  | VN |  | 120 mg | Lọ
149 |  | Promethazin HCl |  | VN |  | 120 mg | Lọ
150 |  | Propylparaben |  | VN |  | 120 mg | Lọ
151 |  | Pyridoxin HCl |  | VN |  | 120 mg | Lọ
152 |  | Quercetin |  | VN |  | 60 mg | Lọ
153 |  | Rabeprazol Natri |  | VN |  | 60 mg | Lọ
154 |  | Retinyl palmitat |  | VN |  | 250 mg | Lọ
155 |  | Riboflavin |  | VN |  | 120 mg | Lọ
156 |  | Riboflavin natri phosphat |  | VN |  | 120 mg | Lọ
157 |  | Rotundine |  | VN |  | 200 mg | Lọ
158 |  | Roxithromycin - Lọ |  | VN |  | 120 mg | Lọ
159 |  | Rutin |  | VN |  | 60 mg | Lọ
160 |  | Salbutamol sulfat |  | VN |  | 120 mg | Lọ
161 |  | Sildenafil citrat |  | VN |  | 120 mg | Lọ
162 |  | Simvastatin - Lọ |  | VN |  | 120 mg | Lọ
163 |  | Sorbitol |  | VN |  | 500 mg | Lọ
164 |  | Sulpiride |  | VN |  | 120 mg | Lọ
165 |  | Tadalafil |  | VN |  | 120 mg | Lọ
166 |  | Amlodipin impurity A |  | VN |  | 10 mg | Lọ
167 |  | Tạp A Diclofenac |  | VN |  | 10 mg | Lọ
168 |  | Gabapentin impurity A |  | VN |  | 10 mg | Lọ
169 |  | Tạp B Glimepirid |  | VN |  | 10 mg | Lọ
170 |  | Tạp C Glimepirid |  | VN |  | 10 mg | Lọ
171 |  | Tạp F Desloratadin |  | VN |  | 5 mg | Lọ
172 |  | Tetracycline hydrochloride |  | VN |  | 150 mg | Lọ
173 |  | Thiamine HCl - Lọ |  | VN |  | 120 mg | Lọ
174 |  | Thiamine Mononitrate - Lọ |  | VN |  | 120 mg | Lọ
175 |  | Threonine |  | VN |  | 200 mg | Lọ
176 |  | Triamcinolon acetonid |  | VN |  | 150 mg | Lọ
177 |  | L - Valin |  | VN |  | 150 mg | Lọ
178 |  | DL-alpha tocopheryl acetat (Vit E) |  | VN |  | 200 mg | Lọ
179 |  | Lidocaine EP Impurity A |  | nước ngoài |  | 20mg | Lọ
180 |  | Ethyleneglycol-Monophenyl Ether |  | nước ngoài |  | 150mg | Lọ
181 |  | Piroxicam EP Impurity A |  | nước ngoài |  | 10mg | Lọ
182 |  | Disodium 4,4＇-Bis(2-sulfonatostyryl)biphenyl |  | nước ngoài |  | 100mg | Lọ
183 |  | 4-Epianhydrotetracycline hydrochloride |  | nước ngoài |  | 100mg | Lọ
184 |  | 4-epianhydrotetracycline Hydrochloride CRS |  | nước ngoài |  | 25mg | Lọ
185 |  | Acesulfame Potassium |  | nước ngoài |  | 100mg | Lọ
186 |  | Cefradine EP Impurity A/Cefadroxil EP Impurity B |  | nước ngoài |  | 10mg | Lọ
187 |  | Glycopyrronium Bromide EP Impurity D |  | nước ngoài |  | 200mg | Lọ
188 |  | Paeoniflorin |  | nước ngoài |  | 20mg | Lọ
189 |  | Sulfadimethoxine EP Impurity D |  | nước ngoài |  | 10mg | Lọ
190 |  | Ursolic Acid |  | nước ngoài |  | 20mg | Lọ
191 |  | Adenosine |  | nước ngoài |  | 100mg | Lọ
192 |  | Aflatoxin B1,G1 (2 µg/mL),Aflatoxin B2,G2(0.5 µg/mL) in Acetonitrile |  | nước ngoài |  | 1.2ML | Lọ
193 |  | DL-Alanine |  | nước ngoài |  | 100mg | Lọ
194 |  | Albendazole |  | nước ngoài |  | 200mg | Lọ
195 |  | Allopurinol |  | nước ngoài |  | 100mg | Lọ
196 |  | DL-alpha-Tocopherol |  | nước ngoài |  | 100mg | Lọ
197 |  | Ambroxol hydrochloridum |  | nước ngoài |  | 200mg | Lọ
198 |  | Amino Tadalafil |  | nước ngoài |  | 100mg | Lọ
199 |  | Amlodipine Besylate EP Impurity A |  | nước ngoài |  | 25mg | Lọ
200 |  | Amoxicillin Trihydrate |  | nước ngoài |  | 140mg | Lọ
201 |  | Andrographolide |  | nước ngoài |  | 25mg | Lọ
202 |  | Anhydrotetracycline Hydrochloride |  | nước ngoài |  | 10mg | Lọ
203 |  | Anhydrotetracycline Hydrochloride |  | nước ngoài |  | 50mg | Lọ
204 |  | Aspartame |  | nước ngoài |  | 100mg | Lọ
205 |  | Atorvastatin |  | nước ngoài |  | 250mg | Lọ
206 |  | Solvent Yellow 34 Hydrochloride |  | nước ngoài |  | 100mg | Lọ
207 |  | Azithromycin For Peak Identification CRS |  | nước ngoài |  | 20mg | Lọ
208 |  | Azithromycin For System Suitability CRS |  | nước ngoài |  | 0.05mg | Lọ
209 |  | Azithromycin EP Impurity A |  | nước ngoài |  | 10mg | Lọ
210 |  | Azithromycin Impurity A CRS |  | nước ngoài |  | 10mg | Lọ
211 |  | Azithromycin EP Impurity F |  | nước ngoài |  | 10mg | Lọ
212 |  | Azithromycin |  | nước ngoài |  | 200mg | Lọ
213 |  | Azithromycin Dihydrate |  | nước ngoài |  | 200mg | Lọ
214 |  | Phenytoin Impurity 7 |  | nước ngoài |  | 150mg | Lọ
215 |  | Betamethasone 17A-Valerate |  | nước ngoài |  | 100mg | Lọ
216 |  | Betamethasone |  | nước ngoài |  | 100mg | Lọ
217 |  | Betamethasone |  | nước ngoài |  | 100mg | Lọ
218 |  | Bisdemethoxycurcumin |  | nước ngoài |  | 20mg | Lọ
219 |  | Buformin Hydrochloride |  | nước ngoài |  | 20mg | Lọ
220 |  | Cefaclor |  | nước ngoài |  | 1g | Lọ
221 |  | (E)-Ceftriaxone Disodium |  | nước ngoài |  | 50mg | Lọ
222 |  | Ceftriaxone sodium E-isomer |  | nước ngoài |  | 10 mg | Lọ
223 |  | Chloramphenicol-d5 |  | nước ngoài |  | 5mg | Lọ
224 |  | Vitamin D3 |  | nước ngoài |  | 100mg | Lọ
225 |  | Ciprofloxacin EP Impurity C HCl(Enrofloxacin EP Impurity G HCl) |  | nước ngoài |  | 10mg | Lọ
226 |  | ciprofloxacin impurity standard |  | nước ngoài |  | 10mg | Lọ
227 |  | Clenbuterol Hydrochloride |  | nước ngoài |  | 50mg | Lọ
228 |  | Clenbuterol-D9 Hydrochloride |  | nước ngoài |  | 10mg | Lọ
229 |  | Climbazole |  | nước ngoài |  | 200mg | Lọ
230 |  | Chlorpheniramine Maleate |  | nước ngoài |  | 250mg | Lọ
231 |  | Coenzyme Q10 |  | nước ngoài |  | 100mg | Lọ
232 |  | Vitamin D3 |  | nước ngoài |  | 250mg | Lọ
233 |  | Cyanocobalamin (Vitamin B12) |  | nước ngoài |  | 150mg | Lọ
234 |  | D-alpha-Tocopherol |  | nước ngoài |  | 150mg | Lọ
235 |  | Cefaclor EP Impurity D (Mixture of Diastereomers) |  | nước ngoài |  | 15mg | Lọ
236 |  | Azithromycin EP Impurity J |  | nước ngoài |  | 10mg | Lọ
237 |  | Bạch chỉ (rễ) Radix Angelicae dahuricae - Lọ |  | nước ngoài |  | 2g | Lọ
238 |  | Bạch thược (rễ)/ Radix Paeoniae lactiflorae |  | nước ngoài |  | 2g | Lọ
239 |  | Hòe (Nụ hoa)/ Flos Styphnolobii japonici immaturi |  | nước ngoài |  | 2g | Lọ
240 |  | Kim ngân (hoa)/ Flos Lonicerae |  | nước ngoài |  | 2g | Lọ
241 |  | Sơn Thù (quả) (Fructus Corni Officinalis) - Lọ |  | nước ngoài |  | 2g | Lọ
242 |  | Trần bì (Vỏ quả)/ Pericarpium Citri reticulatae perenne |  | nước ngoài |  | 2g | Lọ
243 |  | Domperidone Maleate CRS |  | nước ngoài |  | 150mg | Lọ
244 |  | Doxycycline Hydrochloride |  | nước ngoài |  | 200mg | Lọ
245 |  | Cefadroxil EP Impurity A(Amoxicillin EP Impurity I) |  | nước ngoài |  | 10mg | Lọ
246 |  | EDTA |  | nước ngoài |  | 50g | Lọ
247 |  | Enalapril Maleate |  | nước ngoài |  | 200mg | Lọ
248 |  | Enalapril EP Impurity D |  | nước ngoài |  | 20mg | Lọ
249 |  | Enalaprilat |  | nước ngoài |  | 50mg | Lọ
250 |  | 4-Epitetracycline hydrochloride |  | nước ngoài |  | 10mg | Lọ
251 |  | Erythromycin |  | nước ngoài |  | 200mg | Lọ
252 |  | Erythromycin |  | nước ngoài |  | 20mg | Lọ
253 |  | Esomeprazole Magnesium Dihydrate CRS |  | nước ngoài |  | 15mg | Lọ
254 |  | Fipronil-Sulfone |  | nước ngoài |  | 100mg | Lọ
255 |  | Fipronil |  | nước ngoài |  | 100mg | Lọ
256 |  | Fipronil Sulfide |  | nước ngoài |  | 100mg | Lọ
257 |  | Fipronil Sulfide |  | nước ngoài |  | 100mg | Lọ
258 |  | Fipronil Desulfinyl |  | nước ngoài |  | 100mg | Lọ
259 |  | Fluoxetine |  | nước ngoài |  | 10mg | Lọ
260 |  | Ginsenoside Rd |  | nước ngoài |  | 10mg | Lọ
261 |  | Ginsenoside Rf |  | nước ngoài |  | 10mg | Lọ
262 |  | Ginsenosidero |  | nước ngoài |  | 20mg | Lọ
263 |  | Glutathione |  | nước ngoài |  | 100mg | Lọ
264 |  | Hydrocortisone |  | nước ngoài |  | 100mg | Lọ
265 |  | Hydroquinone |  | nước ngoài |  | 200mg | Lọ
266 |  | Imperatorin |  | nước ngoài |  | 20mg | Lọ
267 |  | Promethazine EP Impurity B HCl |  | nước ngoài |  | 20mg | Lọ
268 |  | Isorhamnetin |  | nước ngoài |  | 20mg | Lọ
269 |  | Ketoprofen |  | nước ngoài |  | 100mg | Lọ
270 |  | Lobetyolin |  | nước ngoài |  | 100mg | Lọ
271 |  | Loganin |  | nước ngoài |  | 20mg | Lọ
272 |  | Loperamide Hydrochloride |  | nước ngoài |  | 250mg | Lọ
273 |  | L-Lysine Monohydrochloride |  | nước ngoài |  | 100mg | Lọ
274 |  | Magnesium L-lactate hydrate |  | nước ngoài |  | 100mg | Lọ
275 |  | Montelukast Dicyclohexylamine Salt |  | nước ngoài |  | 150mg | Lọ
276 |  | Azithromycin EP Impurity I |  | nước ngoài |  | 10mg | Lọ
277 |  | Nortadalafil |  | nước ngoài |  | 10mg | Lọ
278 |  | Nifedipine EP Impurity A |  | nước ngoài |  | 10mg | Lọ
279 |  | Nifedipine EP Impurity B |  | nước ngoài |  | 10mg | Lọ
280 |  | Esomeprazole EP Impurity D(Omeprazole EP Impurity D) |  | nước ngoài |  | 15mg | Lọ
281 |  | Esomeprazole EP Impurity D(Omeprazole EP Impurity D) |  | nước ngoài |  | 10mg | Lọ
282 |  | Omeprazole |  | nước ngoài |  | 200mg | Lọ
283 |  | Phenformin Hydrochloride |  | nước ngoài |  | 100mg | Lọ
284 |  | Phenolphthalein |  | nước ngoài |  | 10mg | Lọ
285 |  | Promethazine Hydrochloride |  | nước ngoài |  | 200mg | Lọ
286 |  | Ractopamine Hydrochloride |  | nước ngoài |  | 50mg | Lọ
287 |  | Ractopamine-d6 Hydrochloride |  | nước ngoài |  | 1mg | Lọ
288 |  | Rhodamine B Chloride |  | nước ngoài |  | 100mg | Lọ
289 |  | Rice Flour |  | nước ngoài |  | 30 g | Lọ
290 |  | Saccharin |  | nước ngoài |  | 100mg | Lọ
291 |  | (±)-Albuterol-d3 (3-hydroxymethyl-d2; Alpha-d1) |  | nước ngoài |  | 10mg | Lọ
292 |  | (±)-Sibutramine |  | nước ngoài |  | 25mg | Lọ
293 |  | Thioaildenafil |  | nước ngoài |  | 10mg | Lọ
294 |  | Nifedipine EP Impurity A |  | nước ngoài |  | 20mg | Lọ
295 |  | Pantoprazole EP Impurity A |  | nước ngoài |  | 20mg | Lọ
296 |  | Nifedipine EP Impurity B |  | nước ngoài |  | 20mg | Lọ
297 |  | Glimepiride impurity C |  | nước ngoài |  | 20mg | Lọ
298 |  | Pantoprazole EP Impurity A |  | nước ngoài |  | 200mg | Lọ
299 |  | Amlodipine Besylate EP Impurity D |  | nước ngoài |  | 10mg | Lọ
300 |  | Taurine |  | nước ngoài |  | 100mg | Lọ
301 |  | Triamcinolone Acetonide EP Impurity A |  | nước ngoài |  | 200mg | Lọ
302 |  | Vardenafil Hydrochloride |  | nước ngoài |  | 10mg | Lọ
303 |  | Vardenafil hydrochloride trihydrate |  | nước ngoài |  | 10mg | Lọ
304 |  | D-alpha-Tocopherol |  | nước ngoài |  | 150mg | Lọ

## GÓI-MOI TRUONG
GÓI HÓA CHẤT, MÔI TRƯỜNG, DỤNG CỤ DÙNG CHO KIỂM NGHIỆM VI SINH
STT | TÊN HÀNG HÓA, ĐẶC ĐIỂM | ĐƠN VỊ TÍNH | Đơn giá (VAT)
1 | Baird Parker Agar - Công thức: Pancreatic/Enzymatic Digest of casein/Tryptone: 10 g/l, Meat/Beef extract: 5 g/l, Yeast extract: 1 g/l, Sodium pyruvate: 10 g/l, L-glycine/Glycine: 12 g/l, Lithium Chloride/Lithium chloride x 6H2O: 5 g/l, Agar: 12-22 g/l - Quy cách: Chai 500 g - Môi trường dùng cho nuôi cấy vi sinh vật - Hạn dùng: trên 2 năm, có COA | Chai
2 | Acetimide broth - Công thức: Acetamide: 10g/L; Agar:15g/L; Sodium chloride: 15g/L; Dipotatssium hydrogen phosphate: 1,390g/L; Potatssium dihydrogen phosphate: 0,730g/L; Magnesium Sulfate: 0,5g/L; Phenol red 0,012g/L; pH=7.0 - Quy cách: Chai 500 g - Môi trường dùng cho nuôi cấy vi sinh vật - Hạn dùng: trên 2 năm, có COA | Chai
3 | Antibiotic No 1 Agar - Công thức: Beef extract: 1,5g/l; Yeast extract: 3g/l; Pancreatic digest of casein: 4g/l; Peptone: 6g/l; Dextrose: 1g/L; Agar: 15g/l - Quy cách: Chai 500 g - Môi trường dùng cho nuôi cấy vi sinh vật - Hạn dùng: trên 2 năm, có COA | Chai
4 | Baird Parker Agar - Công thức: Pancreatic/Enzymatic Digest of casein/Tryptone: 10 g/l, Meat/Beef extract: 5 g/l, Yeast extract: 1 g/l, Sodium pyruvate: 10 g/l, L-glycine/Glycine: 12 g/l, Lithium Chloride/Lithium chloride x 6H2O: 5 g/l, Agar: 12-22 g/l - Quy cách: Chai 500 g - Môi trường dùng cho nuôi cấy vi sinh vật - Hạn dùng: trên 2 năm, có COA | Chai
5 | Bile Esculin azide - Công thức: Peptone: 5.0g; HM Peptone B # : 3.0g; Bile: 40.0 g; Esculin: 1.0g; Femic citrate: 0.50g; Agar: 15.0g; pH= 6.6 ± 0.2, 25°C - Quy cách: Chai 500 g - Môi trường dùng cho nuôi cấy vi sinh vật - Hạn dùng: trên 2 năm, có COA | Chai
6 | Bismuth sulfit agar - Công thức : Beef extract 5g/L, Peptone 10g/L, Dextrose 5g/L, Disodium Phosphate 4g/L, Ferrous Sulfate 0.3g/L, Bismuth Sulfite Indicator 8g/L, Agar 20g/L, Brilliant green 25mg/L - Quy cách : Chai 500 g - Môi trường dùng cho nuôi cấy vi sinh vật - Hạn dùng: trên 2 năm, có COA | Chai
7 | Blood Agar Base - Công thức:Tryptose/Peptone: 10.0 - 23.0 g/l; Beef Extract/Infusion: 10.0 g/l; Sodium Chloride (NaCl): 5.0 g/l;Agar: 12.0 - 15.0 g/l; Máu (bổ sung sau khi tiệt trùng): 5-10% máu khử sợi huyết (sheep/horse blood). pH: 7.3 ± 0.2 ở 25°C - Quy cách: Chai 500 g - Môi trường dùng cho nuôi cấy vi sinh vật - Hạn dùng: trên 2 năm, có COA | Chai
8 | Bộ kit nhuộm gram | Bộ
9 | Brain Heart Infusion Broth - Công thức: Enzymatic of animal tissues: 10 g/l, Dehydrated calf brain infusion: 12,5 g/l, Dehydrated beef heart infusion: 5 g/l, Glucose: 2 g/l, NaCl: 5 g/l, Na2HPO4 anhydrous: 2,5 g/l - Quy cách: Chai 500 g - Môi trường dùng cho nuôi cấy vi sinh vật - Hạn dùng: trên 2 năm, có COA | Chai
10 | Brilliant Green agar Modifield - Công thức: Brilliant green 0.0133 g/L, lactose 10 g/L, ox-bile (dried) 20 g/L, peptone 10 g/L - Quy cách: Chai 500 g - Môi trường dùng cho nuôi cấy vi sinh vật - Hạn dùng: trên 2 năm, có COA | Chai
11 | Brilliant Green Bile Lactose - Công thức: Brilliant green 0.0133 g/L, lactose 10 g/L, ox-bile (dried) 20 g/L, peptone 10 g/L - Quy cách: Chai 500 g - Môi trường dùng cho nuôi cấy vi sinh vật - Hạn dùng: trên 2 năm, có COA | Chai
12 | Cetrimide Agar - Công thức: Peptone from Gelatin 20 g/l, MgCl2 1.4 g/l, K2SO4 10 g/l, N-Cetyl-N,N,N-trimethylammoniumbromide (Cetrimide) 0.3 g/l, Agar 13.6 g/l Bổ sung thêm 10ml/l Glycerol - Quy cách: Chai 500 g - Môi trường dùng cho nuôi cấy vi sinh vật - Hạn dùng: trên 2 năm, có COA | Chai
13 | Chromocult Coliform Agar - Công thức: Enzymatic Digest of Casein: 1 g/l, Yeast Extract: 2 g/l, NaCl: 5 g/l, NaH2PO4 x 2 H2O: 2.2 g, Na2HPO4: 2.7 g/l, Sodium Pyruvate: 1 g/l, Sorbitol: 1 g/l, Tryptophane: 1 g/l, Tergitol® 7: 0.15 g/l, 6-Chloro-3-indoxyl-beta-D-galactopyranoside: 0.2 g/l, 5-Bromo-4-chloro-3-indoxyl-D-glucuronic acid: 0.1 g/l, Isopropyl-beta-Dthiogalactopyranoside: 0.1 g/l, Agar: 9-18 g - Quy cách: Chai 500 g - Môi trường dùng cho nuôi cấy vi sinh vật - Hạn dùng: trên 2 năm, có COA | Chai
14 | Corn meal agar - Công thức: Agar: 15.0g; Corn meal: 2.0g; pH= 6.0 ± 0.2, 25°C - Quy cách: Chai 500 g - Môi trường dùng cho nuôi cấy vi sinh vật - Hạn dùng: trên 2 năm, có COA | Chai
15 | Defibrinated sheep blood Quy cách: Chai 10ml | Chai
16 | DG 18 Agar - Công thức: Casein Enzymatic Digest/Peptone/Enzymatic Digest of Casein: 5 g/l, D-Glucose/Glucose: 10 g/l l, KH2PO4: 1 g/l , MgSO4: 0,5 g/l, Dichloran: 0,002 g/l, Chloramphenicol: 0,1 g/l, Agar: 12-15 g/l, Glycerol, anhydrous: 220 g/l - Quy cách: Chai 500 g - Môi trường dùng cho nuôi cấy vi sinh vật - Hạn dùng: trên 2 năm, có COA | Chai
17 | DRBC ( Dichloran - rose bengal chloramphenicol agar ) - Công thức: Peptone 5g, Dextrose ( Glucose) 10g, Potasium dihydrogen phosphate 1g, Magesium sulfat 0,5g, Rose bengal 0,025g, Chloramphenicol 0,1;Dichloran 0.002g; Agar 15.0; Final pH( at 250C 5.6 ± 0.2) Quy cách : Chai 500 g - Môi trường dùng cho nuôi cấy vi sinh vật - Hạn dùng: trên 2 năm, có COA | Chai
18 | EC broth for microbiology - Công thức: Tryptone (20g/L), Lactose (5g/L), Muối mật (Bile salts No.3 - 1.5g/L), Dipotassium hydrogen phosphate (4g/L), Potassium dihydrogen phosphate (1.5g/L), và Sodium chloride (5g/L), pH= 6.9 ± 0.2, 25°C - Quy cách: Chai 500 g - Môi trường dùng cho nuôi cấy vi sinh vật - Hạn dùng: trên 2 năm, có COA | Chai
19 | EE broth Mossel - Công thức: Pancreatic digest of gelatin 10 g/l, dextrose 5 g/l, disodium phosphate 8g, brilliant green 15 mg/l, monopotassium dihydrogen phosphate 2 g/l, oxgall 20g/l. - Quy cách: Chai 500 g - Môi trường dùng cho nuôi cấy vi sinh vật - Hạn dùng: trên 2 năm, có COA | Chai
20 | Enterococcus Agar - Công thức: Casein enzymic hydrolysate: 15.0g; Yeast extract: 5.0g; Papaic digest of soyabean meal: 5.0g; Dipotassium phosphate: 4.0g; Dextrose: 2.0g; Sodium azide: 0.4g; 2,3,5-Triphenyl tetrazolium chloride: 0.1g, Agar: 10.0g; pH= 7,2 ± 0.2, 25°C - Quy cách: Chai 500 g - Môi trường dùng cho nuôi cấy vi sinh vật - Hạn dùng: trên 2 năm, có COA | Chai
21 | Enterococcus Agar - Công thức: Tryptone: 15g/l; Soya peptone: 5g/l; Yeast extract: 5g/l; Dextrose: 2g/L; Dipotassium hydrogen phosphate: 4g/l; Sodium azide 0,4g/l; 2,3,5 Triphenyltettrazolium chloride 0,1g/l; Agar: 10g/l - Quy cách: Chai 500 g - Môi trường dùng cho nuôi cấy vi sinh vật - Hạn dùng: trên 2 năm, có COA | Chai
22 | Huyết thanh ngựa ( Horse serum) - Quy cách: hộp/ 6 lọ | Hộp
23 | Iron Sulphite Agar( IRIS) - Pepton: 10,0 g; Chiết xuất nấm men: 5,0 g;Natri clorua: 5,0 g;Dung dịch đệm photphat: 7,0 g;Tác nhân chọn lọc: 10,2 g;Hỗn hợp tạo màu: 1,0 g; Thạch vi khuẩn: 16,0 g;Chất cản quang: 6,5 g. pH ( at 25°C) 7.0±0.2 - Quy cách: Chai 500 g - Môi trường dùng cho nuôi cấy vi sinh vật - Hạn dùng: trên 2 năm, có COA | Chai
24 | King B Agar - Công thức: Proteose peptone: 20.0g; Dipotassium hydrogen phosphate:1.5g; Magnesium sulphate heptahydrate:1.5g; ; Agar: 20g; pH= 7.2 ± 0.2, 25°C - Quy cách: Chai 500 g - Môi trường dùng cho nuôi cấy vi sinh vật - Hạn dùng: trên 2 năm, có COA | Chai
25 | Lactose-gelatin - Công thức: Gelatin: 120.0g; Lactose:10.0g; Yeast extract:10,0g; Disodium phosphate: 5.0g; Phenol red: 0.05g; pH= 7.5 ± 0.2, 25°C - Quy cách: Chai 500 g - Môi trường dùng cho nuôi cấy vi sinh vật - Hạn dùng: trên 2 năm, có COA | Chai
26 | Lauryl Sulfate Broth - Công thức:Tryptose:20.g/L; Lactose: 5g/L; Sodium chloride:5g/L; Dipotassium phosphate:2,75g/L; Monopotassium phosphate:2,75g/L; Sodium lauryl sulphate:0.1g/L pH (at 25 °C): 7.4 ± 0,2. - Quy cách: Chai 500 g - Môi trường dùng cho nuôi cấy vi sinh vật - Hạn dùng: trên 2 năm, có COA | Chai
27 | Levine EMB Agar - Công thức:Peptone:10g/l; Dipotassium hydrogen phosphate: 2g/l; Lactose 5g/l; Saccharose (Sucrose) : 5g/l; Eosin – Y: 0.4g/l; Methylene blue 0.065g/l; Agar 13.500 (Gms/Lít); pH= 7.0 – 7.4 - Quy cách: Chai 500 g - Môi trường dùng cho nuôi cấy vi sinh vật - Hạn dùng: trên 2 năm, có COA | Chai
28 | Lysin Decarboxylase Broth - Công thức: Bromo cresol purple: 0.02 g/L, Dextrose: 1 g/L, L-lysine hydrochloride: 5 g/L, Peptic digest of animal tissue: 5 g/L, Yeast extract: 3 g/L - Quy cách: Chai 500 g - Môi trường dùng cho nuôi cấy vi sinh vật - Hạn dùng: trên 2 năm, có COA | Chai
29 | Lysine decarboxylase broth - Công thức: Peptone: 5g/l; Yeast extract: 3g/l; Dextrose: 1g/L; L-lysine hydrochloride: 5g/l; Bromocresol purple: 0,02g/l - Quy cách: Chai 500 g - Môi trường dùng cho nuôi cấy vi sinh vật - Hạn dùng: trên 2 năm, có COA | Chai
30 | Maccon key Agar - Công thức: Peptone: 20.0g; Lactose:10.0g; Bile salts:1,5g; Sodium chloride: 5.0g; Neutral red:0.03g; Crystal violet:0.001g; Agar:15g; pH= 7.1 ± 0.2, 25°C - Quy cách: Chai 500 g - Môi trường dùng cho nuôi cấy vi sinh vật - Hạn dùng: trên 2 năm, có COA | Chai
31 | MacConkey Agar - Công thức: Pancreatic Digest of Gelatin: 17 g/l,- Peptone: 3 g/l, Lactose mônhydrate: 10 g/l, Sodium Chloride: 5 g/l, Bile salts: 1,5g/l, Neutral red: 30 mg/l, Crystal violet: 1mg/l, Agar: 13,5 g/l - Quy cách: Chai 500 g - Môi trường dùng cho nuôi cấy vi sinh vật - Hạn dùng: trên 2 năm, có COA | Chai
32 | MacConkey Broth - Công thức: Pancreatic digest of gelatin 20 g/l, lactose monohydrate 10g/l, dehydrated ox bile 5g/l, bromocresol purple 10mg/l, - Quy cách: Chai 500 g - Môi trường dùng cho nuôi cấy vi sinh vật - Hạn dùng: trên 2 năm, có COA | Chai
33 | Macconkey Broth - Công thức: Peptone: 20.0g; Lactose monohydrate: 10.0g; Dihydrate bile: 5.0g; Bromocresol purple: 0.01g; pH= 7.3 ± 0.2, 25°C - Quy cách: Chai 500 g - Môi trường dùng cho nuôi cấy vi sinh vật - Hạn dùng: trên 2 năm, có COA | Chai
34 | Manitol egg yolk polymyxin (MYP) - Công thức: Beef extract 1g/L, Peptone casein 10g/L, D-Mannitol 10g/L, Sodium Chloride 10g/L, Phenol red 25mg/L, Agar 12 - 18 g/L - Quy cách: Chai 500 g - Môi trường dùng cho nuôi cấy vi sinh vật - Hạn dùng: trên 2 năm, có COA | Chai
35 | Manitol salt phenol red agar - Công thức: Casein thủy phân bởi pancreatin 5 g/l, Pepton từ mô động vật 5 g/l, Cao thịt bò 1 g/l, D-Manitol 10 g/l, NaCl 75 g/l, Agar 15 g/l, Đỏ phenol 0.025 g/l - Quy cách: Chai 500g - Môi trường dùng trong nuôi cấy vi sinh - Hạn dùng: trên 2 năm, có COA | Chai
36 | Manitol salt phenol red - Công thức: Proteose peptone: 10.0g; HM peptone B #: 1.0g; Manitol: 10.0g; Sodium chloride: 5.0g; Phenol red: 0.025g; Agar: 15.0g; pH= 7.4 ± 0.2, 25°C - Quy cách: Chai 500 g - Môi trường dùng cho nuôi cấy vi sinh vật - Hạn dùng: trên 2 năm, có COA | Chai
37 | MKRRn Broth: - Công thức: Meat extract: 4.3g; Enzymatic digest of casein: 8.6g; Sodium chloride: 2.6g; Calcium carbonate 38.7g; SodiumThiosulfate waterfree: 30.5g; Ox bile: 4.78g; Brilliant green: 0.0096g; Novobiocin sodium salt: 0.040g; pH= 8.0 ± 0.2, 25°C - Quy cách: Chai 500 g - Môi trường dùng cho nuôi cấy vi sinh vật - Hạn dùng: trên 2 năm, có COA | Chai
38 | MKTTN Broth (Muller Kauffmann Tetrathionate Broth Base) - Công thức: Meat extract: 4,3g/l, Enzyme digest of casein: 8,6g/l, Sodium chloride 2,6g/l, Calcium carbonate 38,7g/l; Sodium thiosulfate waterfree 30,5g/l, Ox bile: 4,78g/l; Brilliant green: 0,0096g/l; Novobiocine sodium salt 0,04g/l; - Quy cách: Chai 500 g - Môi trường dùng cho nuôi cấy vi sinh vật - Hạn dùng: trên 2 năm, có COA | Chai
39 | Modified letheen broth (MLB) - Công thức: Letheen broth 25.7g/L, Tryptone 5g/L, Peptone 10g/L, Yeast extract 2g/L, Sodium Bisulfite 0.1g/L - Quy cách: Chai 500 g - Môi trường dùng cho nuôi cấy vi sinh vật - Hạn dùng: trên 2 năm, có COA | Chai
40 | Modified letheen broth (MLB) - Công thức: Letheen broth 25.7g/L, Tryptone 5g/L, Peptone 10g/L, Yeast extract 2g/L, Sodium Bisulfite 0.1g/L - Quy cách: Chai 500 g - Môi trường dùng cho nuôi cấy vi sinh vật - Hạn dùng: trên 2 năm, có COA | Chai
41 | Mosel Broth - Công thức: Peptone: 10.0g; Dextrose (glucose): 5.0g; Bile: 20.0g Disodium hydrogen phosphate: 6.450g; Photasium hydrogen phosphate:2.0g; Brilliant green: 0.0135; pH= 7.2 ± 0.2, 25°C - Quy cách: Chai 500 g - Môi trường dùng cho nuôi cấy vi sinh vật - Hạn dùng: trên 2 năm, có COA | Chai
42 | Nitrat Broth - Công thức: Peptone: 5.0g; Beef extract: 3.0g: ; Photasium nitrate: 1.0g pH= 7.0 ± 0.2, 25°C - Quy cách: Chai 500 g - Môi trường dùng cho nuôi cấy vi sinh vật - Hạn dùng: trên 2 năm, có COA | Chai
43 | Nutrient Agar - Công thức: Peptone: 5g/l; Beef extract: 3g/l; Sodium chloride: 5g/l; Agar: 15g/l - Quy cách: Chai 500 g - Môi trường dùng cho nuôi cấy vi sinh vật - Hạn dùng: trên 2 năm, có COA | Chai
44 | Pepton Water - Công thức: Peptone: 10.0g; Disodium hydrogen phosphate: 3.5g; Photasium hydrogen phosphate:1.5g; Sodium chloride: 5.0g; pH= 7.2 ± 0.2, 25°C - Quy cách: Chai 500 g - Môi trường dùng cho nuôi cấy vi sinh vật - Hạn dùng: trên 2 năm, có COA | Chai
45 | Peptone 0,1% - Công thức: Enzyme digest of casein: 1g/l - Quy cách: Chai 500 g - Môi trường dùng cho nuôi cấy vi sinh vật - Hạn dùng: trên 2 năm, có COA | Chai
46 | Plate count agar (PCA) - Công thức: Pancreatic digest of Casein 5g/L, Yeast extract 2.5g/L, Dextrose (Glucose) 1g/L, Agar 9 - 18 g/L - Quy cách: Chai 500 g - Môi trường dùng cho nuôi cấy vi sinh vật - Hạn dùng: trên 2 năm, có COA | Chai
47 | Plate Count Agar - Công thức: Pancreatic digest of casein: 5g/l; Yeast extract: 2,5g/l; Dextrose: 1g/L; Agar: 15g/l - Quy cách: Chai 500 g - Môi trường dùng cho nuôi cấy vi sinh vật - Hạn dùng: trên 2 năm, có COA | Chai
48 | Pseudomonas CN agar base - Công thức: Gelatine peptone 16 g/L; Casein hydrolysat 10 g/L; Potassium sulfate 10 g/L; Magnesium chloride 1.4 g/L; Agar 11-18 g/L; Glycerol 10 ml/L - Quy cách: Chai 500 g - Môi trường dùng cho nuôi cấy vi sinh vật - Hạn dùng: trên 2 năm, có COA | Chai
49 | Rappaport - VASSILIADIS Broth - Công thức: Magiesium chloride: 29.0g; Peptone: 4.5g; Diphotasium phosphate: 0.4g; Photasium phosphate: 0.6g; Sodium chloride: 8.0g; Malachite green: 0.036g; pH= 5.2 ± 0.2, 25°C - Quy cách: Chai 500 g - Môi trường dùng cho nuôi cấy vi sinh vật - Hạn dùng: trên 2 năm, có COA | Chai
50 | Sabouraud Chloramphenicol Agar - Công thức: Pancreatic digest of casein 5.0 g/L; Peptic digest of animal tissue 5.0 g/L; Dextrose 40.0 g/L; Chloramphenicol 0.050 g/L; Agar 15.0 g/L; - Quy cách: Chai 500 g - Môi trường dùng cho nuôi cấy vi sinh vật - Hạn dùng: trên 2 năm, có COA | Chai
51 | Sabouraud dextrose broth (SB) - Công thức: Dextrose (Glucose) 20.000 Peptone, special 10.000 Final pH ( at 25°C) 5.6±0.2 - Quy cách: Chai 500 g - Môi trường dùng cho nuôi cấy vi sinh vật - Hạn dùng: trên 2 năm, có COA | Chai
52 | TBX (Tryptone Bile X-glucuronide) agar - Công thức: Enzymatic Digest of Casein 20 g/L; Bile Salts No. 3 1.5 g/L; 5-Bromo-4-chloro-3-indolylβ-D-glucuronic acid (BCIG); Cyclohexylammonium Salt 0.075 g/L; Agar 9 - 18 g/L - Quy cách: Chai 500 g - Môi trường dùng cho nuôi cấy vi sinh vật - Hạn dùng: trên 2 năm, có COA | Chai
53 | TBX Agar (Tryptone bile X-glucuronic agar) - Công thức: Enzyme digest of casein: 20g/l; Bile salts No 3: 1,5g/l; 5-Bromo-4-chloro-3-indolyl-beta-glucuronic acid (BCIG): 0,075g/l; Dimethyl sulfoxide (DMSO): 3ml/l; Agar: 9-18g/l - Quy cách: Chai 500 g - Môi trường dùng cho nuôi cấy vi sinh vật - Hạn dùng: trên 2 năm, có COA | Chai
54 | Tryptic soy broth - Công thức : Bacto™ Tryptone (Pancreatic Digest of Casein) 17.0 g/l, Bacto Soytone (Peptic Digest of Soybean Meal) 3.0g/l, Glucose (=Dextrose) 2.5g/l, Sodium Chloride 5.0g/l, Dipotassium Hydrogen Phosphate 2.5g/l, - Quy cách : Chai 500 g - Môi trường dùng cho nuôi cấy vi sinh vật - Hạn dùng: trên 2 năm, có COA | Chai
55 | Tryptic soya agar with polysorbate 80 and lecithin - Công thức: Pancreatic digest of casein 15.0 g/L; Papaic digest of soyabean meal 5.0 g/L; Sodium chloride 5.0 g/L; Lecithin 0.7 g/L; Polysorbate 80 (Tween 80) 5.0 g/L; Agar 15.0 g/L; - Quy cách: Chai 500 g - Môi trường dùng cho nuôi cấy vi sinh vật - Hạn dùng: trên 2 năm, có COA | Chai
56 | Tryptic Sugar Iron Agar - Công thức: Peptone: 10.0g; Tryptone: 10.0g; Yeast extract: 3.0g; Hm peptone B #: 3.0g; Lactose: 10.0g; Sucrose: 10.0g; Glucose: 1.0g; Ferrous sulphate: 0.20g; Sodium chloride: 5.0g; Sodium thiosulphate: 0.30g; Phenol red: 0.024g, Agar: 12.0g; pH= 7.4 ± 0.2, 25°C - Quy cách: Chai 500 g - Môi trường dùng cho nuôi cấy vi sinh vật - Hạn dùng: trên 2 năm, có COA | Chai
57 | TSC Agar - Công thức: Tryptone: 15.0g; Papaic digest of soybean meal: 5.0g, Yeast extract: 5.0g, Sodium metabisulfite: 1.0g; Ferric ammonium citrate: 1.0g; D-cycloserin: 0.4g; Agar: 15.0g; pH= 7.6 ± 0.2, 25°C - Quy cách: Chai 500 g - Môi trường dùng cho nuôi cấy vi sinh vật - Hạn dùng: trên 2 năm, có COA | Chai
58 | Urea Agar Base - Công thức: Peptone: 1g/l; Sodium chloride: 5g/l; Disodium hydrogen phosphatet: 1,2g/l; Dextrose: 1g/L; Potassium dihydrogen phosphate: 0,8g/l; Phenol red: 0,012g/l; Agar: 15g/l - Quy cách: Chai 500 g - Môi trường dùng cho nuôi cấy vi sinh vật - Hạn dùng: trên 2 năm, có COA | Chai
59 | Urease Agar Base - Công thức: Peptone: 1.0g; Glucose: 1.0g; Disodium hydrogen phosphate: 1.20g; Photasium hydrogen phosphate:0.80g; phenol red: 0.012g; Sodium chloride: 5.0g; Agar: 15.0g; pH= 6.8 ± 0.2, 25°C - Quy cách: Chai 500 g - Môi trường dùng cho nuôi cấy vi sinh vật - Hạn dùng: trên 2 năm, có COA | Chai
60 | VRBG (Violet Red Bile Glucose Agar) - Công thức : Yeast Extract 3.0 g/L, Pancreatic Digest of Gelatin7.0 g/L Bile Salts1.5 g/L, Sodium chloride5.0 g/L, Glucose Monohydrate 10.0 g/L Agar 15.0 g/L, Neutral Red 0.03 g/L, Crystal Violet 0.002 g/L, Sodium chloride 5g/l, Dipotassium hydrogen phosphate 0,3g/l - Quy cách : Chai 500 g - Môi trường dùng cho nuôi cấy vi sinh vật - Hạn dùng: trên 2 năm, có COA | Chai
61 | XLD Agar - Công thức: Yeast extract: 3.0g; L-lysine: 5g; Lactose: 7.5g; Sucrose: 7.5g; Xylose: 3.5g; Sodium chloride: 5.0g; Sodium deoxycholate: 2.5g; Sodium thiosulfate: 6.8g; Femic ammonium citrate; 0.80g; Phenol red: 0.08g; Agar: 15.0g; pH= 7.4 ± 0.2, 25°C - Quy cách: Chai 500 g - Môi trường dùng cho nuôi cấy vi sinh vật - Hạn dùng: trên 2 năm, có COA | Chai